## Rekapitulácia stavby
Export Komplet | [27 empty] | 2.0 |  |  |  |  | False | False | {d9084840-7582-4185-8373-5ede59b902bb}
[19 empty] | >> skryté stĺpce << | [12 empty] | 0,01 | 20
[32 empty] | 0,01 | 20
|  | VÝKAZ VÝMER | [17 empty] | v --- nižšie sa nachádzajú doplnkové a pomocné údaje k zostavám --- v | [11 empty] | 0,001
|  | Kód: | [29 empty] | 0,01
|  | Stavba: |  |  |  | Prestavba objektu AB TSM ul. Klčové Nové Mesto nad Váhom | [25 empty] | 0,01
|  | JKSO: | [12 empty] | KS: | [16 empty] | 0,01
|  | Miesto: |  |  |  | Nové Mesto nad Váhom | [8 empty] | Dátum: | [16 empty] | 0,01
0,01
|  | Objednávateľ: | [12 empty] | IČO: | [16 empty] | 0,01
[15 empty] | IČ DPH: | [16 empty] | 0,01
0,01
|  | Zhotoviteľ: | [12 empty] | IČO: | [16 empty] | 0,01
[15 empty] | IČ DPH: | [16 empty] | 0,01
False
|  | Projektant: |  |  |  | ERGAstav s.r.o., M. Mišíka 16/1, 971 01 Prievidza | [8 empty] | IČO: | [16 empty] | False
[15 empty] | IČ DPH: | [16 empty] | True
0,01
|  | Spracovateľ: | [12 empty] | IČO: | [16 empty] | 0,01
[15 empty] | IČ DPH: | [16 empty] | True
Poznámka:
|  | Cena bez DPH | [12 empty] | 0
[7 empty] | Sadzba dane |  |  | Základ dane |  |  |  |  | Výška dane
|  | DPH | základná |  |  |  | 20% |  |  | 0 |  |  |  |  | 0
|  |  | znížená |  |  |  | 20% |  |  | 0 |  |  |  |  | 0
|  |  | zákl. prenesená |  |  |  | 20% |  |  | 0 |  |  |  |  | 0
|  |  | zníž. prenesená |  |  |  | 20% |  |  | 0 |  |  |  |  | 0
|  |  | nulová |  |  |  | 0% |  |  | 0 |  |  |  |  | 0
|  | Cena s DPH | [5 empty] | v |  |  | EUR |  |  |  | 0
|  | Projektant | [10 empty] | Spracovateľ
|  | Dátum a podpis: | [6 empty] | Pečiatka |  |  |  | Dátum a podpis: |  |  | Pečiatka
|  | Objednávateľ | [10 empty] | Zhotoviteľ
|  | Dátum a podpis: | [6 empty] | Pečiatka |  |  |  | Dátum a podpis: |  |  | Pečiatka
REKAPITULÁCIA OBJEKTOV STAVBY
Kód:
| Stavba: | [5 empty] | Prestavba objektu AB TSM ul. Klčové Nové Mesto nad Váhom
| Miesto: | [5 empty] | Nové Mesto nad Váhom | [6 empty] | Dátum:
| Objednávateľ: | [12 empty] | Projektant: ERGAstav s.r.o., M. Mišíka 16/1, 971 01 Prievidza | [5 empty] | Informatívne údaje z listov zákaziek
| Zhotoviteľ: | [12 empty] | Spracovateľ:
| Kód |  |  | Popis | [7 empty] | Cena bez DPH [EUR] |  |  |  |  | Cena s DPH [EUR] | Typ |  | z toho Ostat. náklady [EUR] | DPH [EUR] | Normohodiny [h] | DPH základná [EUR] | DPH znížená [EUR] | DPH základná prenesená [EUR] | DPH znížená prenesená [EUR] | Základňa DPH základná | Základňa DPH znížená | Základňa DPH zákl. prenesená | Základňa DPH zníž. prenesená | Základňa DPH nulová
| Náklady z rozpočtov | [10 empty] | 0 |  |  |  |  | 0 |  |  | 0 | 0 | 2107.1773 | 0 | 0 | 0 | 0 | 0 | 0 | 0 | 0 | 0 | D | 0 | ###NOIMPORT### | IMPORT | {d9084840-7582-4185-8373-5ede59b902bb} | {00000000-0000-0000-0000-000000000000}
/ |  | 01 |  |  | D1. Architektonicko stavebná časť | [6 empty] | 0 |  |  |  |  | 0 | STA |  | 0 | 0 | 2107.1774 | 0 | 0 | 0 | 0 | 0 | 0 | 0 | 0 | 0 |  | 1 |  | IMPORT | {26cf30b7-5b96-4f29-8d85-a560d1f583a6} | {d9084840-7582-4185-8373-5ede59b902bb} | 0
/ |  | 02 |  |  | D2. Zdravotechnika | [6 empty] | 0 |  |  |  |  | 0 | STA |  | 0 | 0 | 0 | 0 | 0 | 0 | 0 | 0 | 0 | 0 | 0 | 0 |  | 1 |  | IMPORT | {7826e44e-3c07-4eed-9ec2-048739b15d7e} | {d9084840-7582-4185-8373-5ede59b902bb} | 0
/ |  | 03 |  |  | D3. Vykurovanie | [6 empty] | 0 |  |  |  |  | 0 | STA |  | 0 | 0 | 0 | 0 | 0 | 0 | 0 | 0 | 0 | 0 | 0 | 0 |  | 1 |  | IMPORT | {ef0dd794-b04e-485b-8c8a-1c563ab6a176} | {d9084840-7582-4185-8373-5ede59b902bb} | 0
/ |  | 04 |  |  | D4. Elektroinštalácia a bleskozvod | [6 empty] | 0 |  |  |  |  | 0 | STA |  | 0 | 0 | 0 | 0 | 0 | 0 | 0 | 0 | 0 | 0 | 0 | 0 |  | 1 |  | IMPORT | {02911a69-efd0-4154-b164-1d94208283a3} | {d9084840-7582-4185-8373-5ede59b902bb} | 0
/ |  | 05 |  |  | D4. Elektroinštalácia 3. NP | [6 empty] | 0 |  |  |  |  | 0 | STA |  | 0 | 0 | 0 | 0 | 0 | 0 | 0 | 0 | 0 | 0 | 0 | 0 |  | 1 |  | IMPORT | {9d56aa7b-a8de-4821-8a0c-845469f329be} | {d9084840-7582-4185-8373-5ede59b902bb} | 0
/ |  | 06 |  |  | D5. Chladenie, vetranie 1.NP | [6 empty] | 0 |  |  |  |  | 0 | STA |  | 0 | 0 | 0 | 0 | 0 | 0 | 0 | 0 | 0 | 0 | 0 | 0 |  | 1 |  | IMPORT | {bb441eeb-2177-4f99-8417-5628bc477a8c} | {d9084840-7582-4185-8373-5ede59b902bb} | 0
/ |  | 07 |  |  | D5. Chladenie, vetranie 2.NP + kancelárie na 1.NP | [6 empty] | 0 |  |  |  |  | 0 | STA |  | 0 | 0 | 0 | 0 | 0 | 0 | 0 | 0 | 0 | 0 | 0 | 0 |  | 1 |  | IMPORT | {52bb6997-0970-4926-9c03-2c5db1d94c2b} | {d9084840-7582-4185-8373-5ede59b902bb} | 0
/ |  | 08 |  |  | D5. Chladenie, vetranie 3.NP | [6 empty] | 0 |  |  |  |  | 0 | STA |  | 0 | 0 | 0 | 0 | 0 | 0 | 0 | 0 | 0 | 0 | 0 | 0 |  | 1 |  | IMPORT | {c2dd8566-bd92-47aa-8859-4d1c951abf90} | {d9084840-7582-4185-8373-5ede59b902bb} | 0

## 01 - D1. Architektonicko ...
[9 empty] | >> skryté stĺpce << | [9 empty] | {26cf30b7-5b96-4f29-8d85-a560d1f583a6}
0
| KRYCÍ LIST ROZPOČTU | [8 empty] | v --- nižšie sa nachádzajú doplnkové a pomocné údaje k zostavám --- v | [8 empty] | False
Stavba:
Prestavba objektu AB TSM ul. Klčové Nové Mesto nad Váhom
Objekt:
01 - D1. Architektonicko stavebná časť
| JKSO: |  |  |  |  | KS:
| Miesto: |  |  |  |  | Dátum: | 0
| Objednávateľ: |  |  |  |  | IČO:
IČ DPH:
| Zhotoviteľ: |  |  |  |  | IČO:
IČ DPH:
| Projektant: |  |  |  |  | IČO:
IČ DPH:
| Spracovateľ: |  |  |  |  | IČO:
IČ DPH:
Poznámka:
| Cena bez DPH | [5 empty] | 0
|  |  | Základ dane |  |  | Sadzba dane | Výška dane
| DPH | základná | 0 |  |  | 20% | 0
|  | znížená | 0 |  |  | 20% | 0
|  | zákl. prenesená | 0 |  |  | 20% | 0
|  | zníž. prenesená | 0 |  |  | 20% | 0
|  | nulová | 0 |  |  | 0% | 0
| Cena s DPH |  |  | v | EUR |  | 0
| Projektant |  |  | Spracovateľ
| Dátum a podpis: |  | Pečiatka | Dátum a podpis: |  |  | Pečiatka
| Objednávateľ |  |  | Zhotoviteľ
| Dátum a podpis: |  | Pečiatka | Dátum a podpis: |  |  | Pečiatka
VÝKAZ VÝMER
Stavba:
Prestavba objektu AB TSM ul. Klčové Nové Mesto nad Váhom
Objekt:
01 - D1. Architektonicko stavebná časť
Miesto: | [5 empty] | Dátum:
Objednávateľ: | [5 empty] | Projektant: ERGAstav s.r.o., Prievidza
Zhotoviteľ: | [5 empty] | Spracovateľ:
Kód dielu - Popis | [6 empty] | Cena celkom [EUR]
Náklady z rozpočtu | [6 empty] | 0 | [12 empty] | -1
D1 - PRÁCE A DODÁVKY HSV
D2 - 1 - ZEMNE PRÁCE
D3 - 2 - ZÁKLADY
D4 - 3 - ZVISLÉ A KOMPLETNÉ KONŠTRUKCIE
D5 - 4 - VODOROVNÉ KONŠTRUKCIE
D6 - 6 - ÚPRAVY POVRCHOV, PODLAHY, VÝPLNE
D7 - 9 - OSTATNÉ KONŠTRUKCIE A PRÁCE
D8 - PRÁCE A DODÁVKY PSV
D9 - 71 - IZOLÁCIE
D10 - 711 - Izolácie proti vode a vlhkosti
D11 - 712 - Povlakové krytiny
D12 - 713 - Izolácie tepelné
D15 - 76 - KONŠTRUKCIE
D16 - 763 - Konštrukcie - drevostavby
D17 - 764 - Konštrukcie klampiarske
D18 - 766 - Konštrukcie stolárske
D19 - 767 - Konštrukcie doplnk. kovové stavebné
D20 - 77 - PODLAHY
D21 - 771 - Podlahy z dlaždíc keramických
D22 - 775 - Podlahy vlysové a parketové
D23 - 776 - Podlahy povlakové
D24 - 78 - DOKONČOVACIE PRÁCE
D25 - 781 - Obklady z obkladačiek a dosiek
D26 - 783 - Nátery
D27 - 784 - Maľby
D28 - 787 - Zasklievanie
M - Práce a dodávky M
33-M - Montáže dopravných zariadení, skladových zariadení a váh
OST - Ostatné
O01 - Ostatné
VÝKAZ VÝMER
Stavba:
Prestavba objektu AB TSM ul. Klčové Nové Mesto nad Váhom
Objekt:
01 - D1. Architektonicko stavebná časť
Miesto: | [5 empty] | Dátum:
Objednávateľ: | [5 empty] | Projektant: ERGAstav s.r.o., Prievidza
Zhotoviteľ: | [5 empty] | Spracovateľ:
PČ | Typ | Kód | Popis | MJ | Množstvo | J.cena [EUR] | Cena celkom [EUR] | Cenová sústava |  |  | DPH | J. Nh [h] | Nh celkom [h] | J. hmotnosť [t] | Hmotnosť celkom [t] | J. suť [t] | Suť Celkom [t]
Náklady z rozpočtu | [6 empty] | 0 | [5 empty] | 2107.1774 |  | 368.8571 |  | 359.7701 |  | D | -1 | [7 empty] | 0
| D | D1 | PRÁCE A DODÁVKY HSV |  |  |  | 0 | [5 empty] | 280.8442 |  | 300.9805 |  | 354.2757 | 1 | D | 0 | ROZPOCET | [6 empty] | 0
| D | D2 | 1 - ZEMNE PRÁCE | [9 empty] | 0 |  | 0 |  | 0 | 1 | D | 1 | ROZPOCET | [6 empty] | 0
1 | K | 13230-1401 | Hĺbená vykopávka pod základmi v horn. tr. 4 | m3 | 1.5 | [5 empty] | znížená | 0 | 0 | 0 | 0 | 0 | 0 | 4 | K | 2 | ROZPOCET | 0 | 0 | 0 | 0 | 0 | 2 | 0 | 4 | 2
2 | K | 16110-1103 | Zvislé premiestnenie výkopu horn. tr. 1-4 do 6 m | m3 | 1.5 | [5 empty] | znížená | 0 | 0 | 0 | 0 | 0 | 0 | 4 | K | 2 | ROZPOCET | 0 | 0 | 0 | 0 | 0 | 2 | 0 | 4 | 4
3 | K | 16270-1105 | Vodorovné premiestnenie výkopu do 10000 m horn. tr. 1-4 | m3 | 1.5 | [5 empty] | znížená | 0 | 0 | 0 | 0 | 0 | 0 | 4 | K | 2 | ROZPOCET | 0 | 0 | 0 | 0 | 0 | 2 | 0 | 4 | 6
| D | D3 | 2 - ZÁKLADY | [9 empty] | 0 |  | 3.3649 |  | 0 | 1 | D | 1 | ROZPOCET | [6 empty] | 0
4 | K | 27332-4117 | Základové dosky zo železobetónu tr. B 25-B 30 (C20/25 -C25/30) cement siranovzd | m3 | 1.29 | [5 empty] | znížená | 0 | 0 | 2.4259 | 3.1294 | 0 | 0 | 4 | K | 2 | ROZPOCET | 0 | 0 | 0 | 0 | 0 | 2 | 0 | 4 | 8
5 | K | 27336-1921 | Výstuž základových dosiek zo zvarovaných sietí ťahaných | t | 0.218 | [5 empty] | znížená | 0 | 0 | 1.0803 | 0.23551 | 0 | 0 | 4 | K | 2 | ROZPOCET | 0 | 0 | 0 | 0 | 0 | 2 | 0 | 4 | 10
| D | D4 | 3 - ZVISLÉ A KOMPLETNÉ KONŠTRUKCIE | [9 empty] | 0 |  | 57.8236 |  | 0 | 1 | D | 1 | ROZPOCET | [6 empty] | 0
6 | K | 31127-2201 | Murivo nosné z bet.tvárnic PREMAC DT20 hr.200mm s výplňou B20 | m3 | 18.48 | [5 empty] | znížená | 0 | 0 | 2.2975 | 42.4585 | 0 | 0 | 4 | K | 2 | ROZPOCET | 0 | 0 | 0 | 0 | 0 | 2 | 0 | 4 | 12
7 | K | 31127-5512 | Murivo z tvárnic porobeton P+D a kapsou hr. 300 PKD 490x250x300 | m3 | 3.45 | [5 empty] | znížená | 0 | 0 | 0.79879 | 2.7558 | 0 | 0 | 4 | K | 2 | ROZPOCET | 0 | 0 | 0 | 0 | 0 | 2 | 0 | 4 | 14
8 | K | 31136-1821 | Výstuž nadzákladových múrov nosných 10505 | t | 0.884 | [5 empty] | znížená | 0 | 0 | 1.0405 | 0.9198 | 0 | 0 | 4 | K | 2 | ROZPOCET | 0 | 0 | 0 | 0 | 0 | 2 | 0 | 4 | 16
9 | M | 593 219227 | Preklad nenosný 200 x 25 x 15 | kus | 2 | [5 empty] | znížená | 0 | 0 | 0.057 | 0.114 | 0 | 0 | 8 | M | 2 | ROZPOCET | 0 | 0 | 0 | 0 | 0 | 2 | 0 | 4 | 18
10 | M | 593 219254 | Preklad nenosný 120 x 25 x 10 | kus | 1 | [5 empty] | znížená | 0 | 0 | 0.027 | 0.027 | 0 | 0 | 8 | M | 2 | ROZPOCET | 0 | 0 | 0 | 0 | 0 | 2 | 0 | 4 | 20
11 | M | 593 219255 | Preklad nenosný 120 x 25 x 15 | kus | 1 | [5 empty] | znížená | 0 | 0 | 0.038 | 0.038 | 0 | 0 | 8 | M | 2 | ROZPOCET | 0 | 0 | 0 | 0 | 0 | 2 | 0 | 4 | 22
12 | K | 31714-1107 | Montáž prekl. pre svetl. otv. nad 100 do 180 cm | kus | 4 | [5 empty] | znížená | 0 | 0 | 0.00385 | 0.0154 | 0 | 0 | 4 | K | 2 | ROZPOCET | 0 | 0 | 0 | 0 | 0 | 2 | 0 | 4 | 24
13 | K | 34029-1111 | Dodatočné ukotvenie priečok montážnou polyuret. penou hr. priečky do 100 mm | m | 7.17 | [5 empty] | znížená | 0 | 0 | 8e-05 | 0.0005736 | 0 | 0 | 4 | K | 2 | ROZPOCET | 0 | 0 | 0 | 0 | 0 | 2 | 0 | 4 | 26
14 | K | 34029-1112 | Dodatočné ukotvenie priečok montážnou polyuret. penou hr. priečky nad 100 mm | m | 13.47 | [5 empty] | znížená | 0 | 0 | 0.00012 | 0.0016164 | 0 | 0 | 4 | K | 2 | ROZPOCET | 0 | 0 | 0 | 0 | 0 | 2 | 0 | 4 | 28
15 | K | 34029-1121 | Dodat. ukotvenie priečok k tehel. konštr. plochými nerez. kotvami hr. do 100 mm | m | 24 | [5 empty] | znížená | 0 | 0 | 0 | 0 | 0 | 0 | 4 | K | 2 | ROZPOCET | 0 | 0 | 0 | 0 | 0 | 2 | 0 | 4 | 30
16 | K | 34029-1122 | Dodat. ukotvenie priečok k tehel. konštr. plochými nerez. kotvami hr. nad 100 mm | m | 6 | [5 empty] | znížená | 0 | 0 | 0 | 0 | 0 | 0 | 4 | K | 2 | ROZPOCET | 0 | 0 | 0 | 0 | 0 | 2 | 0 | 4 | 32
17 | K | 34227-2630 | Priecky porobeton hr.100 mm | m2 | 49.346 | [5 empty] | znížená | 0 | 0 | 0.09853 | 4.8621 | 0 | 0 | 4 | K | 2 | ROZPOCET | 0 | 0 | 0 | 0 | 0 | 2 | 0 | 4 | 34
18 | K | 34227-2650 | Priecky porobeton hr.140 mm | m2 | 21.922 | [5 empty] | znížená | 0 | 0 | 0.14592 | 3.1989 | 0 | 0 | 4 | K | 2 | ROZPOCET | 0 | 0 | 0 | 0 | 0 | 2 | 0 | 4 | 36
19 | K | 35854-57L98 | Vysuvacia suprava pre imobilnych Dodavka a Montaz | kpl | 1 | [5 empty] | znížená | 0 | 0 | 2.4514 | 2.4514 | 0 | 0 | 4 | K | 2 | ROZPOCET | 0 | 0 | 0 | 0 | 0 | 2 | 0 | 4 | 38
20 | K | 38938-1001 | Dobetónovanie prefabrik. konštrukcií | m3 | 0.4 | [5 empty] | znížená | 0 | 0 | 2.4514 | 0.98054 | 0 | 0 | 4 | K | 2 | ROZPOCET | 0 | 0 | 0 | 0 | 0 | 2 | 0 | 4 | 40
| D | D5 | 4 - VODOROVNÉ KONŠTRUKCIE | [9 empty] | 0 |  | 0.01141 |  | 0 | 1 | D | 1 | ROZPOCET | [6 empty] | 0
21 | K | 41135-1105 | Debnenie stropov trámových zhotovenie | m2 | 1.4 | [5 empty] | znížená | 0 | 0 | 0.00281 | 0.003934 | 0 | 0 | 4 | K | 2 | ROZPOCET | 0 | 0 | 0 | 0 | 0 | 2 | 0 | 4 | 42
22 | K | 41135-1106 | Debnenie stropov trámových odstránenie | m2 | 1.4 | [5 empty] | znížená | 0 | 0 | 0 | 0 | 0 | 0 | 4 | K | 2 | ROZPOCET | 0 | 0 | 0 | 0 | 0 | 2 | 0 | 4 | 44
23 | K | 44035-1213 | Podporné konštr. streš. konštr. zaťaž. do 10 kPa zhotovenie | m2 | 1.4 | [5 empty] | znížená | 0 | 0 | 0.00534 | 0.007476 | 0 | 0 | 4 | K | 2 | ROZPOCET | 0 | 0 | 0 | 0 | 0 | 2 | 0 | 4 | 46
24 | K | 44035-1214 | Podporné konštr. streš. konštr. zaťaž. do 10 kPa odstránenie | m2 | 1.4 | [5 empty] | znížená | 0 | 0 | 0 | 0 | 0 | 0 | 4 | K | 2 | ROZPOCET | 0 | 0 | 0 | 0 | 0 | 2 | 0 | 4 | 48
| D | D6 | 6 - ÚPRAVY POVRCHOV, PODLAHY, VÝPLNE | [9 empty] | 236.4902 |  | 233.9823 |  | 0 | 1 | D | 1 | ROZPOCET | [6 empty] | 0
25 | K | 61145-9171 | Vyspravenie povrchu bet. alebo ŽB konštr. cem. maltou | m2 | 24.3 | [5 empty] | znížená | 0 | 0 | 0.00808 | 0.19634 | 0 | 0 | 4 | K | 2 | ROZPOCET | 0 | 0 | 0 | 0 | 0 | 2 | 0 | 4 | 50
26 | K | 61147-3112 | Omietka vnút. stropov zo suchých zmesí štuková Baumit | m2 | 46.2 | [5 empty] | znížená | 0 | 0 | 0.02649 | 1.2238 | 0 | 0 | 4 | K | 2 | ROZPOCET | 0 | 0 | 0 | 0 | 0 | 2 | 0 | 4 | 52
27 | K | 61240-3399 | Zaplnenie rýh v stenách maltou | m | 800 | [5 empty] | znížená | 0 | 0 | 0.10704 | 85.632 | 0 | 0 | 4 | K | 2 | ROZPOCET | 0 | 0 | 0 | 0 | 0 | 2 | 0 | 4 | 54
28 | K | 61240-9991 | Začistenie omietky okolo okien a podlah | m | 79 | [5 empty] | znížená | 0 | 0 | 0.00431 | 0.34049 | 0 | 0 | 4 | K | 2 | ROZPOCET | 0 | 0 | 0 | 0 | 0 | 2 | 0 | 4 | 56
29 | K | 61247-4101 | Omietka vnút. stien zo suchých zmesí hladká | m2 | 79 | [5 empty] | znížená | 0 | 0 | 0.02363 | 1.8668 | 0 | 0 | 4 | K | 2 | ROZPOCET | 0 | 0 | 0 | 0 | 0 | 2 | 0 | 4 | 58
30 | K | 62245-4121 | Oprava omietky cement. štukových do 30% | m2 | 769.3 | [5 empty] | znížená | 0 | 0 | 0.02208 | 16.9861 | 0 | 0 | 4 | K | 2 | ROZPOCET | 0 | 0 | 0 | 0 | 0 | 2 | 0 | 4 | 60
31 | K | 622460151.S | Príprava vonkajšieho podkladu stien cementovým prednástrekom | m2 | 743.68 | [5 empty] | znížená | 0.318 | 236.4902 | 0.00493 | 3.6663 | 0 | 0 | 4 | K | 2 | ROZPOCET | 0 | 0 | 0 | 0 | 0 | 2 | 0 | 4 | 1416412117
32 | K | 62599-1105 | Zatepl. vonk. stien omietka fasádna silikónová hr. zrna 2 mm a Nobasil hr. 80 mm | m2 | 62.78 | [5 empty] | znížená | 0 | 0 | 0.02598 | 1.631 | 0 | 0 | 4 | K | 2 | ROZPOCET | 0 | 0 | 0 | 0 | 0 | 2 | 0 | 4 | 62
33 | K | 62599-1108 | Zatepl. vonk. stien omietka fasádna silikónová hr. zrna 2 mm a Nobasil hr.150mm | m2 | 676.78 | [5 empty] | znížená | 0 | 0 | 0.03228 | 21.8465 | 0 | 0 | 4 | K | 2 | ROZPOCET | 0 | 0 | 0 | 0 | 0 | 2 | 0 | 4 | 64
34 | K | 62599-1202 | Zatepl. vonk. stien omietka fasádna silikónová hr. zrna 2 mm a polystyrén hr. 50 mm | m2 | 34.39 | [5 empty] | znížená | 0 | 0 | 0.01177 | 0.40477 | 0 | 0 | 4 | K | 2 | ROZPOCET | 0 | 0 | 0 | 0 | 0 | 2 | 0 | 4 | 66
35 | K | 62599-1208 | Zatepl. vonk. stien omietka fasádna silikónová hr. zrna 2 mm a polystyrén XPS hr.120 mm | m2 | 30.78 | [5 empty] | znížená | 0 | 0 | 0.01384 | 0.426 | 0 | 0 | 4 | K | 2 | ROZPOCET | 0 | 0 | 0 | 0 | 0 | 2 | 0 | 4 | 68
36 | K | 62766-1111 | Penetračný náter podlahy | m2 | 619.1 | [5 empty] | znížená | 0 | 0 | 0.00028 | 0.17335 | 0 | 0 | 4 | K | 2 | ROZPOCET | 0 | 0 | 0 | 0 | 0 | 2 | 0 | 4 | 70
37 | K | 62999-1602 | Diagonálne armovanie rohov otvorov | súbor | 114 | [5 empty] | znížená | 0 | 0 | 0.01296 | 1.4774 | 0 | 0 | 4 | K | 2 | ROZPOCET | 0 | 0 | 0 | 0 | 0 | 2 | 0 | 4 | 72
38 | K | 62999-3621 | Zatepl.vonk.ostenia šírka do 300mm omietka fasádna silikónová hr. zrna 2 mm a Minerálna vlna TF hr.40m | m | 471.7 | [5 empty] | znížená | 0 | 0 | 0.00654 | 3.0849 | 0 | 0 | 4 | K | 2 | ROZPOCET | 0 | 0 | 0 | 0 | 0 | 2 | 0 | 4 | 74
39 | K | 62999-4002 | Soklová lišta š. 150 mm k zateplovaniu stien | m | 75 | [5 empty] | znížená | 0 | 0 | 0 | 0 | 0 | 0 | 4 | K | 2 | ROZPOCET | 0 | 0 | 0 | 0 | 0 | 2 | 0 | 4 | 76
40 | K | 62999-4006 | Rohová lišta Al 100x100 mm s tkaninou k zateplovaniu stien | m | 584.7 | [5 empty] | znížená | 0 | 0 | 0 | 0 | 0 | 0 | 4 | K | 2 | ROZPOCET | 0 | 0 | 0 | 0 | 0 | 2 | 0 | 4 | 78
41 | K | 63131-2611 | Mazanina z betónu prostého tr. C 20 hr. 5-8 cm | m3 | 35.12 | [5 empty] | znížená | 0 | 0 | 2.421 | 85.0266 | 0 | 0 | 4 | K | 2 | ROZPOCET | 0 | 0 | 0 | 0 | 0 | 2 | 0 | 4 | 80
42 | K | 63131-9151 | Príplatok za prehlad. povrchu mazaniny tr. B10 ocel. hlad. hr. do 8 cm | m3 | 35.12 | [5 empty] | znížená | 0 | 0 | 0 | 0 | 0 | 0 | 4 | K | 2 | ROZPOCET | 0 | 0 | 0 | 0 | 0 | 2 | 0 | 4 | 82
43 | K | 63131-9171 | Prípl. za stiahnutie povrchu mazaniny pred vlož. výstuže hr. do 8 cm | m3 | 35.12 | [5 empty] | znížená | 0 | 0 | 0 | 0 | 0 | 0 | 4 | K | 2 | ROZPOCET | 0 | 0 | 0 | 0 | 0 | 2 | 0 | 4 | 84
44 | K | 63136-1921 | Výstuž betónových mazanín zo zvarovaných sietí ťahaných | t | 2.472 | [5 empty] | znížená | 0 | 0 | 1.0803 | 2.6705 | 0 | 0 | 4 | K | 2 | ROZPOCET | 0 | 0 | 0 | 0 | 0 | 2 | 0 | 4 | 86
45 | K | 63157-1002 | Násyp pod podlahy z kameniva ťaženého 0-4 tr. I | m3 | 0.5 | [5 empty] | znížená | 0 | 0 | 1.837 | 0.9185 | 0 | 0 | 4 | K | 2 | ROZPOCET | 0 | 0 | 0 | 0 | 0 | 2 | 0 | 4 | 88
46 | K | 63247-7005 | Nivelačná stierka podlahová KNAUF hrúbky 3mm | m2 | 1008.12 | [5 empty] | znížená | 0 | 0 | 0.0046 | 4.6374 | 0 | 0 | 4 | K | 2 | ROZPOCET | 0 | 0 | 0 | 0 | 0 | 2 | 0 | 4 | 90
47 | K | 64294-2611 | Osadenie dverných zárubní kovových do 2,5 m2 s mont. penou | kus | 37 | [5 empty] | znížená | 0 | 0 | 0.0006 | 0.0222 | 0 | 0 | 4 | K | 2 | ROZPOCET | 0 | 0 | 0 | 0 | 0 | 2 | 0 | 4 | 92
48 | M | 553 300840 | Zárubňa oceľová CGH 60x197x10cm L | kus | 7 | [5 empty] | znížená | 0 | 0 | 0.0105 | 0.0735 | 0 | 0 | 8 | M | 2 | ROZPOCET | 0 | 0 | 0 | 0 | 0 | 2 | 0 | 4 | 94
49 | M | 553 300850 | Zárubňa oceľová CGH 60x197x10cm P | kus | 10 | [5 empty] | znížená | 0 | 0 | 0.0105 | 0.105 | 0 | 0 | 8 | M | 2 | ROZPOCET | 0 | 0 | 0 | 0 | 0 | 2 | 0 | 4 | 96
50 | M | 553 301100 | Zárubňa oceľová CGH 70x197cm P | kus | 2 | [5 empty] | znížená | 0 | 0 | 0.0113 | 0.0226 | 0 | 0 | 8 | M | 2 | ROZPOCET | 0 | 0 | 0 | 0 | 0 | 2 | 0 | 4 | 98
51 | M | 553 301110 | Zárubňa oceľová CGH 70x197cm poziarna odolnost P. | kus | 1 | [5 empty] | znížená | 0 | 0 | 0.0113 | 0.0113 | 0 | 0 | 8 | M | 2 | ROZPOCET | 0 | 0 | 0 | 0 | 0 | 2 | 0 | 4 | 100
52 | M | 553 301240 | Zárubňa oceľová CGH 80x197x16cm poziarna odolnost L | kus | 3 | [5 empty] | znížená | 0 | 0 | 0.0143 | 0.0429 | 0 | 0 | 8 | M | 2 | ROZPOCET | 0 | 0 | 0 | 0 | 0 | 2 | 0 | 4 | 102
53 | M | 553 301250 | Zárubňa oceľová CGH 80x197x16cm poziarna odolnost P | kus | 6 | [5 empty] | znížená | 0 | 0 | 0.0143 | 0.0858 | 0 | 0 | 8 | M | 2 | ROZPOCET | 0 | 0 | 0 | 0 | 0 | 2 | 0 | 4 | 104
54 | M | 553 301360 | Zárubňa oceľová CGH 80x197x16cm L | kus | 5 | [5 empty] | znížená | 0 | 0 | 0.0143 | 0.0715 | 0 | 0 | 8 | M | 2 | ROZPOCET | 0 | 0 | 0 | 0 | 0 | 2 | 0 | 4 | 106
55 | M | 553 301370 | Zárubňa oceľová CGH 80x197x16cm P | kus | 6 | [5 empty] | znížená | 0 | 0 | 0.0143 | 0.0858 | 0 | 0 | 8 | M | 2 | ROZPOCET | 0 | 0 | 0 | 0 | 0 | 2 | 0 | 4 | 108
56 | M | 553 301390 | Zárubňa oceľová CGH 90x197x16cm P | kus | 1 | [5 empty] | znížená | 0 | 0 | 0.0146 | 0.0146 | 0 | 0 | 8 | M | 2 | ROZPOCET | 0 | 0 | 0 | 0 | 0 | 2 | 0 | 4 | 110
57 | M | 553 301391 | Zárubňa oceľová CGH 90x197x16cm L | kus | 6 | [5 empty] | znížená | 0 | 0 | 0.0146 | 0.0876 | 0 | 0 | 8 | M | 2 | ROZPOCET | 0 | 0 | 0 | 0 | 0 | 2 | 0 | 4 | 112
58 | M | 553301391.1 | Zárubňa oceľová CGH 1750x197x16cm L | kus | 4 | [5 empty] | znížená | 0 | 0 | 0.0146 | 0.0584 | 0 | 0 | 8 | M | 2 | ROZPOCET | 0 | 0 | 0 | 0 | 0 | 2 | 0 | 4 | -692307146
59 | K | 64294-2831 | Osadenie dverných zárubní kovových protipoziarnych s mont. penou | kus | 13 | [5 empty] | znížená | 0 | 0 | 0.00167 | 0.02171 | 0 | 0 | 4 | K | 2 | ROZPOCET | 0 | 0 | 0 | 0 | 0 | 2 | 0 | 4 | 114
60 | K | 64899-1113 | Osadenie parapetných dosák z plastických hmôt š. nad 20 cm | m | 121.1 | [5 empty] | znížená | 0 | 0 | 0.00884 | 1.0705 | 0 | 0 | 4 | K | 2 | ROZPOCET | 0 | 0 | 0 | 0 | 0 | 2 | 0 | 4 | 116
61 | M | 611 9A0108 | Parapeta vnútorná | m | 121.1 | [5 empty] | znížená | 0 | 0 | 0 | 0 | 0 | 0 | 8 | M | 2 | ROZPOCET | 0 | 0 | 0 | 0 | 0 | 2 | 0 | 4 | 118
| D | D7 | 9 - OSTATNÉ KONŠTRUKCIE A PRÁCE | [9 empty] | 44.354 |  | 5.7983 |  | 354.2757 | 1 | D | 1 | ROZPOCET | [6 empty] | 0
62 | K | 93890-1411 | Dezinfekcia podlah roztokom chlórnanu sódneho | m2 | 978.61 | [5 empty] | znížená | 0 | 0 | 0 | 0 | 0 | 0 | 4 | K | 2 | ROZPOCET | 0 | 0 | 0 | 0 | 0 | 2 | 0 | 4 | 120
63 | K | 94194-4042 | Montáž lešenia ľahk. radového bez podláh š.do 1,2 m v. do 30 m | m2 | 885.15 | [5 empty] | znížená | 0 | 0 | 0 | 0 | 0 | 0 | 4 | K | 2 | ROZPOCET | 0 | 0 | 0 | 0 | 0 | 2 | 0 | 4 | 122
64 | K | 94194-4292 | Príplatok za prvý a každý ďalší mesiac použitia lešenia k pol. -4042 | m2 | 2655.54 | [5 empty] | znížená | 0 | 0 | 0.00033 | 0.87633 | 0 | 0 | 4 | K | 2 | ROZPOCET | 0 | 0 | 0 | 0 | 0 | 2 | 0 | 4 | 124
65 | K | 94194-4842 | Demontáž lešenia ľahk. radového bez podláh š.do 1,2 m v. do 30 m | m2 | 885.15 | [5 empty] | znížená | 0 | 0 | 0 | 0 | 0 | 0 | 4 | K | 2 | ROZPOCET | 0 | 0 | 0 | 0 | 0 | 2 | 0 | 4 | 126
66 | K | 94195-5001 | Lešenie ľahké prac. pomocné výš. podlahy do 1,2 m | m2 | 1044.77 | [5 empty] | znížená | 0 | 0 | 0.00127 | 1.3269 | 0 | 0 | 4 | K | 2 | ROZPOCET | 0 | 0 | 0 | 0 | 0 | 2 | 0 | 4 | 128
67 | K | 94195-5202 | Lešenie ľahké prac. pomocné v šachte plocha do 6 m2 v. do 3,5 m | m2 | 15 | [5 empty] | znížená | 0 | 0 | 0.00221 | 0.03315 | 0 | 0 | 4 | K | 2 | ROZPOCET | 0 | 0 | 0 | 0 | 0 | 2 | 0 | 4 | 130
68 | K | 94494-4102 | Ochranná sieť z umelých vlákien bez obrátkovosti | m2 | 885.15 | [5 empty] | znížená | 0 | 0 | 0 | 0 | 0 | 0 | 4 | K | 2 | ROZPOCET | 0 | 0 | 0 | 0 | 0 | 2 | 0 | 4 | 132
69 | K | 95290-1111 | Vyčistenie budov byt. alebo občian. výstavby pri výške podlažia do 4 m | m2 | 1044.77 | [5 empty] | znížená | 0 | 0 | 2e-05 | 0.020895 | 0 | 0 | 4 | K | 2 | ROZPOCET | 0 | 0 | 0 | 0 | 0 | 2 | 0 | 4 | 134
70 | K | 953996121 | PCI okenný APU profil s integrovanou tkaninou | m | 471.7 | [5 empty] | znížená | 0.09403 | 44.354 | 7e-05 | 0.033019 | 0 | 0 | 4 | K | 2 | ROZPOCET | 0 | 0 | 0 | 0 | 0 | 2 | 0 | 4 | -606345275
71 | K | 96203-1132 | Búranie priečok z tehál MV, MVC hr. do 10 cm, plocha nad 4 m2 | m2 | 195.12 | [5 empty] | znížená | 0 | 0 | 0.00068 | 0.13268 | 0.131 | 25.5607 | 4 | K | 2 | ROZPOCET | 0 | 0 | 0 | 0 | 0 | 2 | 0 | 4 | 136
72 | K | 96203-1133 | Búranie priečok z tehál MV, MVC hr. do 15 cm, plocha nad 4 m2 | m2 | 154.003 | [5 empty] | znížená | 0 | 0 | 0.00068 | 0.10472 | 0.261 | 40.1948 | 4 | K | 2 | ROZPOCET | 0 | 0 | 0 | 0 | 0 | 2 | 0 | 4 | 138
73 | K | 96203-2231 | Búranie muriva z tehál na MV, MVC alebo otvorov nad 4 m2 | m3 | 8.08 | [5 empty] | znížená | 0 | 0 | 0.00131 | 0.010585 | 1.8 | 14.544 | 4 | K | 2 | ROZPOCET | 0 | 0 | 0 | 0 | 0 | 2 | 0 | 4 | 140
74 | K | 96305-1113 | Búranie železobet. stropov doskových hr. nad 8 cm | m3 | 5.92 | [5 empty] | znížená | 0 | 0 | 0.00682 | 0.040374 | 2.4 | 14.208 | 4 | K | 2 | ROZPOCET | 0 | 0 | 0 | 0 | 0 | 2 | 0 | 4 | 142
75 | K | 96504-3341 | Búranie bet. podkladu s poterom hr. do 10 cm nad 4 m2 | m3 | 81.98 | [5 empty] | znížená | 0 | 0 | 0 | 0 | 2.2 | 180.356 | 4 | K | 2 | ROZPOCET | 0 | 0 | 0 | 0 | 0 | 2 | 0 | 4 | 144
76 | K | 96508-1712 | Búranie dlažieb xylolit. alebo keram. hr. do 1 cm do 1 m2 | m2 | 252.4 | [5 empty] | znížená | 0 | 0 | 0 | 0 | 0.02 | 5.048 | 4 | K | 2 | ROZPOCET | 0 | 0 | 0 | 0 | 0 | 2 | 0 | 4 | 146
77 | K | 96508-2932 | Odstránenie násypov pod podlahy hr. do 20 cm do 2 m2 | m3 | 0.5 | [5 empty] | znížená | 0 | 0 | 0 | 0 | 1.4 | 0.7 | 4 | K | 2 | ROZPOCET | 0 | 0 | 0 | 0 | 0 | 2 | 0 | 4 | 148
78 | K | 96607-7111 | Odstr. rôznych konštr. ocel. doplnkové do 20 kg | kus | 16 | [5 empty] | znížená | 0 | 0 | 0 | 0 | 0.08 | 1.28 | 4 | K | 2 | ROZPOCET | 0 | 0 | 0 | 0 | 0 | 2 | 0 | 4 | 150
79 | K | 96607-7121 | Odstr. rôznych konštr.ocel. doplnkové do 10 kg vpust | kus | 4 | [5 empty] | znížená | 0 | 0 | 8e-05 | 0.00032 | 0.184 | 0.736 | 4 | K | 2 | ROZPOCET | 0 | 0 | 0 | 0 | 0 | 2 | 0 | 4 | 152
80 | K | 96806-1112 | Vyvesenie alebo zavesenie drev. krídiel okien do 1,5 m2 | kus | 100 | [5 empty] | znížená | 0 | 0 | 0 | 0 | 0 | 0 | 4 | K | 2 | ROZPOCET | 0 | 0 | 0 | 0 | 0 | 2 | 0 | 4 | 154
81 | K | 96806-1115 | Dem. okien drevenych obv, do 1m | m | 541.2 | [5 empty] | znížená | 0 | 0 | 0 | 0 | 0 | 0 | 4 | K | 2 | ROZPOCET | 0 | 0 | 0 | 0 | 0 | 2 | 0 | 4 | 156
82 | K | 96806-1116 | Dem. dveri vchodovych obvodu do 2m | m | 5 | [5 empty] | znížená | 0 | 0 | 0 | 0 | 0 | 0 | 4 | K | 2 | ROZPOCET | 0 | 0 | 0 | 0 | 0 | 2 | 0 | 4 | 158
83 | K | 96806-1125 | Vyvesenie alebo zavesenie drev. krídiel dvier do 2 m2 | kus | 1 | [5 empty] | znížená | 0 | 0 | 0 | 0 | 0 | 0 | 4 | K | 2 | ROZPOCET | 0 | 0 | 0 | 0 | 0 | 2 | 0 | 4 | 160
84 | K | 96807-1127 | Vyvesenie dvernych kridel do suti | ks | 93 | [5 empty] | znížená | 0 | 0 | 0 | 0 | 0 | 0 | 4 | K | 2 | ROZPOCET | 0 | 0 | 0 | 0 | 0 | 2 | 0 | 4 | 162
85 | K | 96807-2455 | Vybúranie kov. dverných zárubní do 2 m2 | m2 | 72 | [5 empty] | znížená | 0 | 0 | 0.0012 | 0.0864 | 0.076 | 5.472 | 4 | K | 2 | ROZPOCET | 0 | 0 | 0 | 0 | 0 | 2 | 0 | 4 | 164
86 | K | 96807-2558 | Vybúranie kov. vrát do 5 m2 | m2 | 115.2 | [5 empty] | znížená | 0 | 0 | 0.00085 | 0.09792 | 0.06 | 6.912 | 4 | K | 2 | ROZPOCET | 0 | 0 | 0 | 0 | 0 | 2 | 0 | 4 | 166
87 | K | 96807-2641 | Vybúranie kov. stien akýchkoľvek okrem výkladových | m2 | 48.44 | [5 empty] | znížená | 0 | 0 | 0.00044 | 0.021314 | 0.025 | 1.211 | 4 | K | 2 | ROZPOCET | 0 | 0 | 0 | 0 | 0 | 2 | 0 | 4 | 168
88 | K | 96807-2875 | Vybúranie kov. rolet zvinovacích mrežových do 2 m2 | m2 | 9.3 | [5 empty] | znížená | 0 | 0 | 0 | 0 | 0.006 | 0.0558 | 4 | K | 2 | ROZPOCET | 0 | 0 | 0 | 0 | 0 | 2 | 0 | 4 | 170
89 | K | 97403-1121 | Vysekanie rýh v tehelnom murive hl. do 5 cm š. do 3 cm | m | 800 | [5 empty] | znížená | 0 | 0 | 0.0005 | 0.4 | 0.002 | 1.6 | 4 | K | 2 | ROZPOCET | 0 | 0 | 0 | 0 | 0 | 2 | 0 | 4 | 172
90 | K | 97607-1111 | Vybúranie kovových zábradlí a madiel | m | 9 | [5 empty] | znížená | 0 | 0 | 0 | 0 | 0.037 | 0.333 | 4 | K | 2 | ROZPOCET | 0 | 0 | 0 | 0 | 0 | 2 | 0 | 4 | 174
91 | K | 97608-3141 | Vybúr. škrabákov, stup. želiez, komín. konzol z betónu | kus | 2 | [5 empty] | znížená | 0 | 0 | 0 | 0 | 0.01 | 0.02 | 4 | K | 2 | ROZPOCET | 0 | 0 | 0 | 0 | 0 | 2 | 0 | 4 | 176
92 | K | 97608-5511 | Vyburanie stresneho vylezu | ks | 1 | [5 empty] | znížená | 0 | 0 | 0 | 0 | 0 | 0 | 4 | K | 2 | ROZPOCET | 0 | 0 | 0 | 0 | 0 | 2 | 0 | 4 | 178
93 | K | 97801-5291 | Odstránenie fasádnej omietky s mozaikovým obkladom po nosnú konštrukciu steny v rozsahu do 100 % | m2 | 743.68 | [5 empty] | znížená | 0 | 0 | 0 | 0 | 0.059 | 43.8771 | 4 | K | 2 | ROZPOCET | 0 | 0 | 0 | 0 | 0 | 2 | 0 | 4 | 180
94 | K | 97805-9511 | Vybúranie obkladov vnút. z obkladačiek plochy do 1 m2 | m2 | 178.93 | [5 empty] | znížená | 0 | 0 | 0 | 0 | 0.068 | 12.1672 | 4 | K | 2 | ROZPOCET | 0 | 0 | 0 | 0 | 0 | 2 | 0 | 4 | 182
95 | K | 97901-1111 | Zvislá doprava sute a vybúr. hmôt za prvé podlažie | t | 90 | [5 empty] | znížená | 0 | 0 | 0 | 0 | 0 | 0 | 4 | K | 2 | ROZPOCET | 0 | 0 | 0 | 0 | 0 | 2 | 0 | 4 | 184
96 | K | 97901-1121 | Zvislá doprava sute a vybúr. hmôt za každé ďalšie podlažie | t | 270 | [5 empty] | znížená | 0 | 0 | 0 | 0 | 0 | 0 | 4 | K | 2 | ROZPOCET | 0 | 0 | 0 | 0 | 0 | 2 | 0 | 4 | 186
97 | K | 97901-7111 | Zvislé premiestnenie sute k miestu nakládky nosením do 3,5 m | t | 360 | [5 empty] | znížená | 0 | 0 | 0 | 0 | 0 | 0 | 4 | K | 2 | ROZPOCET | 0 | 0 | 0 | 0 | 0 | 2 | 0 | 4 | 188
98 | K | 97908-1111 | Odvoz sute a vybúraných hmôt na skládku do 1 km | t | 360 | [5 empty] | znížená | 0 | 0 | 0 | 0 | 0 | 0 | 4 | K | 2 | ROZPOCET | 0 | 0 | 0 | 0 | 0 | 2 | 0 | 4 | 190
99 | K | 97908-1121 | Odvoz sute a vybúraných hmôt na skládku každý ďalší 1 km | t | 3600 | [5 empty] | znížená | 0 | 0 | 0 | 0 | 0 | 0 | 4 | K | 2 | ROZPOCET | 0 | 0 | 0 | 0 | 0 | 2 | 0 | 4 | 192
100 | K | 97908-2111 | Vnútrostavenisková doprava sute a vybúraných hmôt do 10 m | t | 360 | [5 empty] | znížená | 0 | 0 | 0 | 0 | 0 | 0 | 4 | K | 2 | ROZPOCET | 0 | 0 | 0 | 0 | 0 | 2 | 0 | 4 | 194
101 | K | 97908-2121 | Vnútrost. doprava sute a vybúraných hmôt každých ďalších 5 m | t | 360 | [5 empty] | znížená | 0 | 0 | 0 | 0 | 0 | 0 | 4 | K | 2 | ROZPOCET | 0 | 0 | 0 | 0 | 0 | 2 | 0 | 4 | 196
102 | K | 97911-8705 | Poplatok za ulož.a znešk.st.odp.na urč.sklád.-asfalt.lepenka "Z"-zvláštny odpad | t | 15.57 | [5 empty] | znížená | 0 | 0 | 0 | 0 | 0 | 0 | 4 | K | 2 | ROZPOCET | 0 | 0 | 0 | 0 | 0 | 2 | 0 | 4 | 198
103 | K | 97913-1413 | Poplatok za ulož.a znešk.stav.odp na urč.sklád.-hlušina a kamenivo "O"-ost.odpad | t | 338.78 | [5 empty] | znížená | 0 | 0 | 0 | 0 | 0 | 0 | 4 | K | 2 | ROZPOCET | 0 | 0 | 0 | 0 | 0 | 2 | 0 | 4 | 200
104 | K | 97913-1414 | Poplatok za ulož.a znešk.stav.odp na urč.sklád.-drevo,sklo,zelezo-ost.odpad | t | 5.658 | [5 empty] | znížená | 0 | 0 | 0 | 0 | 0 | 0 | 4 | K | 2 | ROZPOCET | 0 | 0 | 0 | 0 | 0 | 2 | 0 | 4 | 202
105 | K | 97913-1415 | Poplatok za uloženie vykopanej zeminy | m3 | 1.5 | [5 empty] | znížená | 0 | 0 | 1.7425 | 2.6138 | 0 | 0 | 4 | K | 2 | ROZPOCET | 0 | 0 | 0 | 0 | 0 | 2 | 0 | 4 | 204
106 | K | 99801-1002 | Presun hmôt pre budovy murované výšky do 12 m | t | 216.634 | [5 empty] | znížená | 0 | 0 | 0 | 0 | 0 | 0 | 4 | K | 2 | ROZPOCET | 0 | 0 | 0 | 0 | 0 | 2 | 0 | 4 | 206
| D | D8 | PRÁCE A DODÁVKY PSV | [9 empty] | 280.0892 |  | 67.8766 |  | 5.4944 | 1 | D | 0 | ROZPOCET | [6 empty] | 0
| D | D9 | 71 - IZOLÁCIE | [9 empty] | 0 |  | 1.7476 |  | 3.4362 | 1 | D | 1 | ROZPOCET | [6 empty] | 0
| D | D10 | 711 - Izolácie proti vode a vlhkosti | [9 empty] | 0 |  | 0 |  | 0 | 1 | D | 2 | ROZPOCET | [6 empty] | 0
107 | K | 71111-1052 | Zhotov. izolácie proti vlhkostiza studena vodorovná tekutou lepenkou | m2 | 10 | [5 empty] | znížená | 0 | 0 | 0 | 0 | 0 | 0 | 4 | K | 3 | ROZPOCET | 0 | 0 | 0 | 0 | 0 | 2 | 0 | 4 | 208
108 | K | 99871-1202 | Presun hmôt pre izolácie proti vode v objektoch výšky do 12 m | % | 0.95 | [5 empty] | znížená | 0 | 0 | 0 | 0 | 0 | 0 | 4 | K | 3 | ROZPOCET | 0 | 0 | 0 | 0 | 0 | 2 | 0 | 4 | 210
| D | D11 | 712 - Povlakové krytiny | [9 empty] | 0 |  | 1.0776 |  | 3.4362 | 1 | D | 2 | ROZPOCET | [6 empty] | 0
109 | K | 71230-0832 | Odstránenie povl. krytiny striech do 10° 2-vrstvovej | m2 | 343.62 | [5 empty] | znížená | 0 | 0 | 0 | 0 | 0.01 | 3.4362 | 4 | K | 3 | ROZPOCET | 0 | 0 | 0 | 0 | 0 | 2 | 0 | 4 | 212
110 | K | 71247-1801 | Zhotovenie povl. krytiny striech do 30° voľne fólia PVC | m2 | 354.04 | [5 empty] | znížená | 0 | 0 | 3e-05 | 0.010621 | 0 | 0 | 4 | K | 3 | ROZPOCET | 0 | 0 | 0 | 0 | 0 | 2 | 0 | 4 | 214
111 | M | 283 220840 | Fólia HYDROIZOL hr. 2,0 mm | m2 | 389.45 | [5 empty] | znížená | 0 | 0 | 0.00254 | 0.9892 | 0 | 0 | 8 | M | 3 | ROZPOCET | 0 | 0 | 0 | 0 | 0 | 2 | 0 | 4 | 216
112 | K | 211971121 | Zhotov.vrstvy z geotextílie | m2 | 354.04 | [5 empty] | znížená | 0 | 0 | 0 | 0 | 0 | 0 | 4 | K | 3 | ROZPOCET | 0 | 0 | 0 | 0 | 0 | 2 | 0 | 4 | 1691075076
113 | M | 693110001200.1 | Geotextília PP 300 | m2 | 389.45 | [5 empty] | znížená | 0 | 0 | 0 | 0 | 0 | 0 | 32 | M | 3 | ROZPOCET | 0 | 0 | 0 | 0 | 0 | 2 | 0 | 16 | 1022750659
114 | K | 712973231 | Detaily k PVC-P fóliam zaizolovanie kruhového prestupu 51 – 100 mm | ks | 10 | [5 empty] | znížená | 0 | 0 | 0 | 0 | 0 | 0 | 16 | K | 3 | ROZPOCET | 0 | 0 | 0 | 0 | 0 | 2 | 0 | 16 | 2008228357
115 | M | 283220002000 | Hydroizolačná fólia na báze PVC-P hr. 2 mm s ochranou proti UV žiareniu | m2 | 1.15 | [5 empty] | znížená | 0 | 0 | 0 | 0 | 0 | 0 | 32 | M | 3 | ROZPOCET | 0 | 0 | 0 | 0 | 0 | 2 | 0 | 16 | -1804714642
116 | K | 712973232 | Detaily k PVC-P fóliam zaizolovanie šachtyú výlezu na strechu | ks | 1 | [5 empty] | znížená | 0 | 0 | 0 | 0 | 0 | 0 | 16 | K | 3 | ROZPOCET | 0 | 0 | 0 | 0 | 0 | 2 | 0 | 16 | 1761371403
117 | M | 283220001200 | Hydroizolačná fólia PVC-P hr. 2 mm | m2 | 0.115 | [5 empty] | znížená | 0 | 0 | 0 | 0 | 0 | 0 | 32 | M | 3 | ROZPOCET | 0 | 0 | 0 | 0 | 0 | 2 | 0 | 16 | 408142860
118 | K | 712973245 | Zhotovenie flekov v rohoch na povlakovej krytine z PVC-P fólie | ks | 8 | [5 empty] | znížená | 0 | 0 | 0 | 0 | 0 | 0 | 16 | K | 3 | ROZPOCET | 0 | 0 | 0 | 0 | 0 | 2 | 0 | 16 | 480236225
119 | M | 283220001200.1 | Hydroizolačná fólia PVC-P hr. 2 mm | m2 | 0.44 | [5 empty] | znížená | 0 | 0 | 0 | 0 | 0 | 0 | 32 | M | 3 | ROZPOCET | 0 | 0 | 0 | 0 | 0 | 2 | 0 | 16 | -318651198
120 | K | 712991030 | Montáž podkladnej konštrukcie z OSB dosiek na atike šírky 311 - 410 mm pod klampiarske konštrukcie | m | 75.8 | [5 empty] | znížená | 0 | 0 | 0 | 0 | 0 | 0 | 16 | K | 3 | ROZPOCET | 0 | 0 | 0 | 0 | 0 | 2 | 0 | 16 | -1478942337
121 | M | 311690001000 | Rozperný nit d 6x30 mm do betónu, hliníkový | ks | 911.6 | [5 empty] | znížená | 0 | 0 | 0 | 0 | 0 | 0 | 32 | M | 3 | ROZPOCET | 0 | 0 | 0 | 0 | 0 | 2 | 0 | 16 | 9469127
122 | M | 607260000300 | Doska OSB 3 napr.Superfinish ECO nebrúsené hrxlxš 18x2500x1250 mm | m2 | 37.9 | [5 empty] | znížená | 0 | 0 | 0 | 0 | 0 | 0 | 32 | M | 3 | ROZPOCET | 0 | 0 | 0 | 0 | 0 | 2 | 0 | 16 | -1019607520
123 | K | 71250-0845 | Odstránenie ventilač hlavice na oblej streche | kus | 16 | [5 empty] | znížená | 0 | 0 | 0 | 0 | 0 | 0 | 4 | K | 3 | ROZPOCET | 0 | 0 | 0 | 0 | 0 | 2 | 0 | 4 | 218
124 | K | 71286-1703 | Zhot. povl. krytiny striech samost. vytiahnutím fólie prilepenej v celej ploche | m2 | 16 | [5 empty] | znížená | 0 | 0 | 0.00085 | 0.0136 | 0 | 0 | 4 | K | 3 | ROZPOCET | 0 | 0 | 0 | 0 | 0 | 2 | 0 | 4 | 220
125 | K | 71295-1111 | Montáž ventilačnej hlavice na povlak. krytine z PVC | kus | 16 | [5 empty] | znížená | 0 | 0 | 1e-05 | 0.00016 | 0 | 0 | 4 | K | 3 | ROZPOCET | 0 | 0 | 0 | 0 | 0 | 2 | 0 | 4 | 222
126 | M | 286 513450 | Hlavica ventil. PVC 110/600mm | kus | 16 | [5 empty] | znížená | 0 | 0 | 0.004 | 0.064 | 0 | 0 | 8 | M | 3 | ROZPOCET | 0 | 0 | 0 | 0 | 0 | 2 | 0 | 4 | 224
127 | M | 562 481170 | Vpusť strešná HL64 DN 75/110 s koš | kus | 4 | [5 empty] | znížená | 0 | 0 | 0 | 0 | 0 | 0 | 8 | M | 3 | ROZPOCET | 0 | 0 | 0 | 0 | 0 | 2 | 0 | 4 | 226
128 | K | 71296-1111 | Montáž stresnej vpuste na povlak. krytine z PVC | kus | 4 | [5 empty] | znížená | 0 | 0 | 1e-05 | 4e-05 | 0 | 0 | 4 | K | 3 | ROZPOCET | 0 | 0 | 0 | 0 | 0 | 2 | 0 | 4 | 228
129 | K | 99871-2202 | Presun hmôt pre izolácie povlakové v objektoch výšky do 12 m | % | 59.324 | [5 empty] | znížená | 0 | 0 | 0 | 0 | 0 | 0 | 4 | K | 3 | ROZPOCET | 0 | 0 | 0 | 0 | 0 | 2 | 0 | 4 | 230
| D | D12 | 713 - Izolácie tepelné | [9 empty] | 0 |  | 0.67001 |  | 0 | 1 | D | 2 | ROZPOCET | [6 empty] | 0
130 | K | 71311-101 | Montáž tep. izolácie stropov, položenie na vrch | m2 | 297.78 | [5 empty] | znížená | 0 | 0 | 0 | 0 | 0 | 0 | 4 | K | 3 | ROZPOCET | 0 | 0 | 0 | 0 | 0 | 2 | 0 | 4 | 232
131 | K | 71311-1111 | Montáž tep. izolácie stropov, položenie na vrch prilepenim | m2 | 297 | [5 empty] | znížená | 0 | 0 | 0 | 0 | 0 | 0 | 4 | K | 3 | ROZPOCET | 0 | 0 | 0 | 0 | 0 | 2 | 0 | 4 | 234
132 | M | 283 1C0307 | Doska z polystyrénu EPS 150 S, 1000x500x100 mm | m3 | 0.54 | [5 empty] | znížená | 0 | 0 | 0 | 0 | 0 | 0 | 8 | M | 3 | ROZPOCET | 0 | 0 | 0 | 0 | 0 | 2 | 0 | 4 | 236
133 | M | 283 1C03071 | Doska z polystyrénu EPS 150 S, 1000x500x70 mm | m3 | 40.98 | [5 empty] | znížená | 0 | 0 | 0 | 0 | 0 | 0 | 8 | M | 3 | ROZPOCET | 0 | 0 | 0 | 0 | 0 | 2 | 0 | 4 | 238
134 | M | 283 1C0310 | Doska z polystyrénu EPS 150 S, 1000x500x120-0 mm | m3 | 17.87 | [5 empty] | znížená | 0 | 0 | 0 | 0 | 0 | 0 | 8 | M | 3 | ROZPOCET | 0 | 0 | 0 | 0 | 0 | 2 | 0 | 4 | 240
135 | M | 283 1C0312 | Doska z polystyrénu EPS 150 S, 1000x500x240 mm | m3 | 71.51 | [5 empty] | znížená | 0 | 0 | 0 | 0 | 0 | 0 | 8 | M | 3 | ROZPOCET | 0 | 0 | 0 | 0 | 0 | 2 | 0 | 4 | 242
136 | K | 71311-1112 | Montáž tep. izolácie stropov, položenie na vrch | m2 | 585.4 | [5 empty] | znížená | 0 | 0 | 0 | 0 | 0 | 0 | 4 | K | 3 | ROZPOCET | 0 | 0 | 0 | 0 | 0 | 2 | 0 | 4 | 244
137 | K | 71319-1120 | Izolácia tepelná podláh, stropov, striech vrchom, položením PE fólia | m2 | 585.4 | [5 empty] | znížená | 0 | 0 | 0 | 0 | 0 | 0 | 4 | K | 3 | ROZPOCET | 0 | 0 | 0 | 0 | 0 | 2 | 0 | 4 | 246
138 | M | 283 2E0612 | Páska k parozábrane AL - 100m/bal - 311115 | kus | 10 | [5 empty] | znížená | 0 | 0 | 0 | 0 | 0 | 0 | 8 | M | 3 | ROZPOCET | 0 | 0 | 0 | 0 | 0 | 2 | 0 | 4 | 248
139 | M | 283 963880 | Fólia PE | m2 | 643.94 | [5 empty] | znížená | 0 | 0 | 0.001 | 0.64394 | 0 | 0 | 8 | M | 3 | ROZPOCET | 0 | 0 | 0 | 0 | 0 | 2 | 0 | 4 | 250
140 | K | 71319-1410 | Izolácia tepelná položenie parozábrany z PE folie /Isotec, Tyvek a pod./ hr 0,1m | m2 | 372.46 | [5 empty] | znížená | 0 | 0 | 7e-05 | 0.026072 | 0 | 0 | 4 | K | 3 | ROZPOCET | 0 | 0 | 0 | 0 | 0 | 2 | 0 | 4 | 252
141 | K | 99871-3202 | Presun hmôt pre izolácie tepelné v objektoch výšky do 12 m | % | 130.532 | [5 empty] | znížená | 0 | 0 | 0 | 0 | 0 | 0 | 4 | K | 3 | ROZPOCET | 0 | 0 | 0 | 0 | 0 | 2 | 0 | 4 | 254
| D | D15 | 76 - KONŠTRUKCIE | [9 empty] | 280.0892 |  | 32.7702 |  | 0.81083 | 1 | D | 1 | ROZPOCET | [6 empty] | 0
| D | D16 | 763 - Konštrukcie - drevostavby | [9 empty] | 280.0892 |  | 31.4444 |  | 0 | 1 | D | 2 | ROZPOCET | [6 empty] | 0
142 | K | 76311-1137 | Priečky sadrokart. s izol. hr 100 mm RIGIPS jednod. CW a UW dosky 1x RBI hr 12,5 | m2 | 157.71 | [5 empty] | znížená | 0 | 0 | 0.00338 | 0.53306 | 0 | 0 | 4 | K | 3 | ROZPOCET | 0 | 0 | 0 | 0 | 0 | 2 | 0 | 4 | 258
143 | K | 76311-2118 | Priečky sadrokart. s izol. hr 150 mm RIGIPS jednod. oceľ profil dosky 2x RB 12,5 | m2 | 47.32 | [5 empty] | znížená | 0 | 0 | 0.00116 | 0.054891 | 0 | 0 | 4 | K | 3 | ROZPOCET | 0 | 0 | 0 | 0 | 0 | 2 | 0 | 4 | 260
144 | K | 76312-1113 | Predsadená stena W611 12,5 mm bez nos. konštr. lepená celoplošne GKBI | m2 | 1434.75 | [5 empty] | znížená | 0 | 0 | 0.0121 | 17.3605 | 0 | 0 | 4 | K | 3 | ROZPOCET | 0 | 0 | 0 | 0 | 0 | 2 | 0 | 4 | 262
145 | K | 76312-3222 | Predsadená stena W625 12,5 mm 1xopláštená GKF 115 mm | m2 | 157.459 | [5 empty] | znížená | 0 | 0 | 0.02051 | 3.2295 | 0 | 0 | 4 | K | 3 | ROZPOCET | 0 | 0 | 0 | 0 | 0 | 2 | 0 | 4 | 264
146 | K | 76312-3222.1 | Predsadená stena W625 12,5 mm 1xopláštená GKF- špalety | m | 471.7 | [5 empty] | znížená | 0 | 0 | 0.02051 | 9.6746 | 0 | 0 | 4 | K | 3 | ROZPOCET | 0 | 0 | 0 | 0 | 0 | 2 | 0 | 4 | 1035945221
147 | K | 76313-3032 | Podhľady sadr RIGIPS zavesený 2x profil UD a CD dosky RBI tl 12,5 mm | m2 | 793.31 | [5 empty] | znížená | 0 | 0 | 0.00057 | 0.45219 | 0 | 0 | 4 | K | 3 | ROZPOCET | 0 | 0 | 0 | 0 | 0 | 2 | 0 | 4 | 266
148 | K | 763190010 | Úprava spojov sdk konštrukcií prepáskovaním a pretmelením | m | 2795.58 | [5 empty] | znížená | 0.10019 | 280.0892 | 5e-05 | 0.13978 | 0 | 0 | 16 | K | 3 | ROZPOCET | 0 | 0 | 0 | 0 | 0 | 2 | 0 | 16 | -2140423662
149 | K | 99876-3201 | Presun hmôt pre drevostavby v objektoch výšky do 12 m | % | 578.69 | [5 empty] | znížená | 0 | 0 | 0 | 0 | 0 | 0 | 4 | K | 3 | ROZPOCET | 0 | 0 | 0 | 0 | 0 | 2 | 0 | 4 | 268
| D | D17 | 764 - Konštrukcie klampiarske | [9 empty] | 0 |  | 0.1099 |  | 0.58043 | 1 | D | 2 | ROZPOCET | [6 empty] | 0
150 | K | 76431-7800 | Klamp. demont. zastrešenia hladkého zo železobet. dosiek | m2 | 10.65 | [5 empty] | znížená | 0 | 0 | 0 | 0 | 0.007 | 0.07455 | 4 | K | 3 | ROZPOCET | 0 | 0 | 0 | 0 | 0 | 2 | 0 | 4 | 270
151 | K | 76433-1832 | Klamp. demont. lem. múrov na ploch. strech. rš 330 45-ST | m | 8.5 | [5 empty] | znížená | 0 | 0 | 0 | 0 | 0.002 | 0.017 | 4 | K | 3 | ROZPOCET | 0 | 0 | 0 | 0 | 0 | 2 | 0 | 4 | 272
152 | K | 76433-1850 | Klamp. demont. lem. múrov na ploch. strech. rš 500 -30ST | m | 74.44 | [5 empty] | znížená | 0 | 0 | 0 | 0 | 0.002 | 0.14888 | 4 | K | 3 | ROZPOCET | 0 | 0 | 0 | 0 | 0 | 2 | 0 | 4 | 274
153 | K | 76441-0330 | Klamp. AL hr. 0,8 oplechovanie parapetov rš300 dl 980 kl1 | ks | 102 | [5 empty] | znížená | 0 | 0 | 0.00044 | 0.04488 | 0 | 0 | 4 | K | 3 | ROZPOCET | 0 | 0 | 0 | 0 | 0 | 2 | 0 | 4 | 276
154 | K | 76441-0331 | Klamp. AL hr. 0,8 oplechovanie parapetov rš 300 dl 2670 kl2 | ks | 3 | [5 empty] | znížená | 0 | 0 | 0.00044 | 0.00132 | 0 | 0 | 4 | K | 3 | ROZPOCET | 0 | 0 | 0 | 0 | 0 | 2 | 0 | 4 | 278
155 | K | 76441-0361 | Klamp. AL hr. 0,8 oplechovanie parapetov rš 300 dl 2000 kl3 | ks | 6 | [5 empty] | znížená | 0 | 0 | 0.0007 | 0.0042 | 0 | 0 | 4 | K | 3 | ROZPOCET | 0 | 0 | 0 | 0 | 0 | 2 | 0 | 4 | 280
156 | K | 76441-0362 | Klamp. AL hr. 0,8 oplechovanie atiky rš 780 dl 80000 kl4 | m | 80 | [5 empty] | znížená | 0 | 0 | 0.0007 | 0.056 | 0 | 0 | 4 | K | 3 | ROZPOCET | 0 | 0 | 0 | 0 | 0 | 2 | 0 | 4 | 282
157 | K | 76441-0363 | Klamp. AL hr. 0,8 oplechovanie rš 560 dl 1390 kl5 | ks | 1 | [5 empty] | znížená | 0 | 0 | 0.0007 | 0.0007 | 0 | 0 | 4 | K | 3 | ROZPOCET | 0 | 0 | 0 | 0 | 0 | 2 | 0 | 4 | 284
158 | K | 76441-0364 | Klamp. AL hr. 0,8 oplechovanie sachty rš 2490 dl 2700 kl6 | ks | 1 | [5 empty] | znížená | 0 | 0 | 0.0007 | 0.0007 | 0 | 0 | 4 | K | 3 | ROZPOCET | 0 | 0 | 0 | 0 | 0 | 2 | 0 | 4 | 286
159 | K | 76441-0365 | Klamp. AL hr. 0,8 oplechovanie striesky rš 760 dl 13050 kl7 | ks | 1 | [5 empty] | znížená | 0 | 0 | 0.0007 | 0.0007 | 0 | 0 | 4 | K | 3 | ROZPOCET | 0 | 0 | 0 | 0 | 0 | 2 | 0 | 4 | 288
160 | K | 76441-0366 | Klamp. AL hr. 0,8 oplechovanie parapetov rš 300 dl1220 kl8 | ks | 1 | [5 empty] | znížená | 0 | 0 | 0.0007 | 0.0007 | 0 | 0 | 4 | K | 3 | ROZPOCET | 0 | 0 | 0 | 0 | 0 | 2 | 0 | 4 | 290
161 | K | 76441-0367 | Klamp. AL hr. 0,8 oplechovanie parapetov rš 300 dl 1320 kl3 | ks | 1 | [5 empty] | znížená | 0 | 0 | 0.0007 | 0.0007 | 0 | 0 | 4 | K | 3 | ROZPOCET | 0 | 0 | 0 | 0 | 0 | 2 | 0 | 4 | 292
162 | K | 76441-0850 | Klamp. demont. parapetov rš 330 | m | 180 | [5 empty] | znížená | 0 | 0 | 0 | 0 | 0.001 | 0.18 | 4 | K | 3 | ROZPOCET | 0 | 0 | 0 | 0 | 0 | 2 | 0 | 4 | 294
163 | K | 76443-0840 | Klamp. demont. oplechovanie múrov rš 500 | m | 80 | [5 empty] | znížená | 0 | 0 | 0 | 0 | 0.002 | 0.16 | 4 | K | 3 | ROZPOCET | 0 | 0 | 0 | 0 | 0 | 2 | 0 | 4 | 296
164 | K | 76498-1321 | Hmoždinky do 12mm do konštrukcie ze železobetonu | kus | 22 | [5 empty] | znížená | 0 | 0 | 0 | 0 | 0 | 0 | 4 | K | 3 | ROZPOCET | 0 | 0 | 0 | 0 | 0 | 2 | 0 | 4 | 298
165 | K | D-111-04 | Hmoždinka 12 kovová METRICKY závit | kus | 22 | [5 empty] | znížená | 0 | 0 | 0 | 0 | 0 | 0 | 4 | K | 3 | ROZPOCET | 0 | 0 | 0 | 0 | 0 | 2 | 0 | 4 | 300
166 | K | 99876-4202 | Presun hmôt pre klampiarske konštr. v objektoch výšky do 12 m | % | 29.521 | [5 empty] | znížená | 0 | 0 | 0 | 0 | 0 | 0 | 4 | K | 3 | ROZPOCET | 0 | 0 | 0 | 0 | 0 | 2 | 0 | 4 | 302
| D | D18 | 766 - Konštrukcie stolárske | [9 empty] | 0 |  | 0.65061 |  | 0.2304 | 1 | D | 2 | ROZPOCET | [6 empty] | 0
167 | K | 76641-1821 | Demontáž obloženia stien z paluboviek | m2 | 12.8 | [5 empty] | znížená | 0 | 0 | 0 | 0 | 0.01 | 0.128 | 4 | K | 3 | ROZPOCET | 0 | 0 | 0 | 0 | 0 | 2 | 0 | 4 | 304
168 | K | 76641-1822 | Demontáž podkladových roštov pre obloženie stien | m2 | 12.8 | [5 empty] | znížená | 0 | 0 | 0 | 0 | 0.008 | 0.1024 | 4 | K | 3 | ROZPOCET | 0 | 0 | 0 | 0 | 0 | 2 | 0 | 4 | 306
169 | K | 76666-1101 | Montáž dvier kompl. otvár. do zárubne 1-krídl. | kus | 1.472 | [5 empty] | znížená | 0 | 0 | 0 | 0 | 0 | 0 | 4 | K | 3 | ROZPOCET | 0 | 0 | 0 | 0 | 0 | 2 | 0 | 4 | 308
170 | M | 611 603220 | Dvere vnútorné plné 80x197 lave, lamino L1 | kus | 6 | [5 empty] | znížená | 0 | 0 | 0 | 0 | 0 | 0 | 8 | M | 3 | ROZPOCET | 0 | 0 | 0 | 0 | 0 | 2 | 0 | 4 | 382849403
171 | M | 611 603221 | Dvere vnútorné plné 80x197 prave, lamino P1 | kus | 3 | [5 empty] | znížená | 0 | 0 | 0 | 0 | 0 | 0 | 8 | M | 3 | ROZPOCET | 0 | 0 | 0 | 0 | 0 | 2 | 0 | 4 | 833185736
172 | M | 611 603200 | Dvere vnútorné plné 60x197 lave, lamino L2 | kus | 1 | [5 empty] | znížená | 0 | 0 | 0 | 0 | 0 | 0 | 8 | M | 3 | ROZPOCET | 0 | 0 | 0 | 0 | 0 | 2 | 0 | 4 | 1692647631
173 | M | 611 628030 | Dvere vnútorné plné 90x197 prave, lamino P3 | kus | 1 | [5 empty] | znížená | 0 | 0 | 0 | 0 | 0 | 0 | 8 | M | 3 | ROZPOCET | 0 | 0 | 0 | 0 | 0 | 2 | 0 | 4 | -533740987
174 | M | 611 603200.1 | Dvere vnútorné plné 60x197 lave, lamino L5 | kus | 7 | [5 empty] | znížená | 0 | 0 | 0 | 0 | 0 | 0 | 8 | M | 3 | ROZPOCET | 0 | 0 | 0 | 0 | 0 | 2 | 0 | 4 | -762930899
175 | M | 611 603201 | Dvere vnútorné plné 60x197 prave, lamino P5 | kus | 10 | [5 empty] | znížená | 0 | 0 | 0 | 0 | 0 | 0 | 8 | M | 3 | ROZPOCET | 0 | 0 | 0 | 0 | 0 | 2 | 0 | 4 | -1039941494
176 | M | 611 628030.1 | Dvere vnútorné plné 90x197 prave, lamino L6 | kus | 6 | [5 empty] | znížená | 0 | 0 | 0 | 0 | 0 | 0 | 8 | M | 3 | ROZPOCET | 0 | 0 | 0 | 0 | 0 | 2 | 0 | 4 | 1849610245
177 | M | 611 628030.2 | Dvere vnútorné plné 90x197 prave, lamino P6 | kus | 2 | [5 empty] | znížená | 0 | 0 | 0 | 0 | 0 | 0 | 8 | M | 3 | ROZPOCET | 0 | 0 | 0 | 0 | 0 | 2 | 0 | 4 | 330737750
178 | M | 611 603230 | Dvere vnútorné plné 80x197 lave, lamino L7 | kus | 2 | [5 empty] | znížená | 0 | 0 | 0 | 0 | 0 | 0 | 8 | M | 3 | ROZPOCET | 0 | 0 | 0 | 0 | 0 | 2 | 0 | 4 | 2028472223
179 | M | 611 603231 | Dvere vnútorné plné 80x197 prave, lamino P7 | kus | 1 | [5 empty] | znížená | 0 | 0 | 0 | 0 | 0 | 0 | 8 | M | 3 | ROZPOCET | 0 | 0 | 0 | 0 | 0 | 2 | 0 | 4 | 264844358
180 | M | 611 6525251.2 | Dvere protipoziarne 1 kridlove 80/197 EI 30/D1-C prave P8 | kus | 2 | [5 empty] | znížená | 0 | 0 | 0 | 0 | 0 | 0 | 8 | M | 3 | ROZPOCET | 0 | 0 | 0 | 0 | 0 | 2 | 0 | 4 | -1836381746
181 | M | 6 116 525 301 | Dvere protipoziarne 1 kridlove 70x197 EI30,D1-C prave P9 | kus | 1 | [5 empty] | znížená | 0 | 0 | 0 | 0 | 0 | 0 | 8 | M | 3 | ROZPOCET | 0 | 0 | 0 | 0 | 0 | 2 | 0 | 4 | 1548741517
182 | M | 611 628010 | Dvere vnútorné plné 70x197 prave, lamino P10 | kus | 3 | [5 empty] | znížená | 0 | 0 | 0 | 0 | 0 | 0 | 8 | M | 3 | ROZPOCET | 0 | 0 | 0 | 0 | 0 | 2 | 0 | 4 | 969954641
183 | M | 611 605030 | Dvere vnútorné hladké 1/3 zasklené 80x197 lave L11 | kus | 3 | [5 empty] | znížená | 0 | 0 | 0 | 0 | 0 | 0 | 8 | M | 3 | ROZPOCET | 0 | 0 | 0 | 0 | 0 | 2 | 0 | 4 | -891357520
184 | M | 611 605010 | Dvere vnútorné hladké 1/3 zasklené 80x197 prave P11 | kus | 5 | [5 empty] | znížená | 0 | 0 | 0 | 0 | 0 | 0 | 8 | M | 3 | ROZPOCET | 0 | 0 | 0 | 0 | 0 | 2 | 0 | 4 | -933250185
185 | M | 611 652620 | Dvere protipožiarne 1krídlové 80/197 EI30 D3-C lave 1/3 presklene L12 | kus | 2 | [5 empty] | znížená | 0 | 0 | 0 | 0 | 0 | 0 | 8 | M | 3 | ROZPOCET | 0 | 0 | 0 | 0 | 0 | 2 | 0 | 4 | -1446474191
186 | M | 611 652621 | Dvere protipožiarne 1krídlové 80/197 EI30 D3-C prave 1/3 presklene P12 | kus | 3 | [5 empty] | znížená | 0 | 0 | 0 | 0 | 0 | 0 | 8 | M | 3 | ROZPOCET | 0 | 0 | 0 | 0 | 0 | 2 | 0 | 4 | 1126294508
187 | M | 611 628030.3 | Dvere vnútorné plné 90x197 prave, lamino P13 | kus | 1 | [5 empty] | znížená | 0 | 0 | 0 | 0 | 0 | 0 | 8 | M | 3 | ROZPOCET | 0 | 0 | 0 | 0 | 0 | 2 | 0 | 4 | 948554480
188 | M | 611 603201.1 | Dvere vnútorné plné 60x197 prave, lamino P14 | kus | 2 | [5 empty] | znížená | 0 | 0 | 0 | 0 | 0 | 0 | 8 | M | 3 | ROZPOCET | 0 | 0 | 0 | 0 | 0 | 2 | 0 | 4 | -2098106488
189 | M | 611 628010.1 | Dvere vnútorné plné 70x197 prave, lamino P15 | kus | 2 | [5 empty] | znížená | 0 | 0 | 0 | 0 | 0 | 0 | 8 | M | 3 | ROZPOCET | 0 | 0 | 0 | 0 | 0 | 2 | 0 | 4 | -826340047
190 | M | 611 605030.1 | Dvere vnútorné hladké 1/3 zasklené 80x197 lave L16 | kus | 3 | [5 empty] | znížená | 0 | 0 | 0 | 0 | 0 | 0 | 8 | M | 3 | ROZPOCET | 0 | 0 | 0 | 0 | 0 | 2 | 0 | 4 | -443571490
191 | M | 611 605010.1 | Dvere vnútorné hladké 1/3 zasklené 80x197 prave P16 | kus | 5 | [5 empty] | znížená | 0 | 0 | 0 | 0 | 0 | 0 | 8 | M | 3 | ROZPOCET | 0 | 0 | 0 | 0 | 0 | 2 | 0 | 4 | 668710253
192 | M | 611 652620.1 | Dvere protipožiarne 1krídlové 80/197 EI30 D3-C lave 1/3 presklene L17 | kus | 2 | [5 empty] | znížená | 0 | 0 | 0 | 0 | 0 | 0 | 8 | M | 3 | ROZPOCET | 0 | 0 | 0 | 0 | 0 | 2 | 0 | 4 | -155304127
193 | M | 611 652621.1 | Dvere protipožiarne 1krídlové 80/197 EI30 D3-C prave 1/3 presklene P17 | kus | 3 | [5 empty] | znížená | 0 | 0 | 0 | 0 | 0 | 0 | 8 | M | 3 | ROZPOCET | 0 | 0 | 0 | 0 | 0 | 2 | 0 | 4 | 162780073
194 | M | 611 653360 | Dvere protipožiarne 2krídlové vnútor. s nadsvetlikom 175x273 EI30,D3-C D2 | kus | 1 | [5 empty] | znížená | 0 | 0 | 0 | 0 | 0 | 0 | 8 | M | 3 | ROZPOCET | 0 | 0 | 0 | 0 | 0 | 2 | 0 | 4 | 1088595177
195 | M | 611 653370 | Dvere protipožiarne 2krídlové vnútor. s nadsvetlikom 175x269 EI30,D3-C D3 | kus | 1 | [5 empty] | znížená | 0 | 0 | 0 | 0 | 0 | 0 | 8 | M | 3 | ROZPOCET | 0 | 0 | 0 | 0 | 0 | 2 | 0 | 4 | 2065384464
196 | M | 611 653370.1 | Dvere protipožiarne 2krídlové vnútor. s nadsvetlikom 175x270 EI30,D3-C D4 | kus | 1 | [5 empty] | znížená | 0 | 0 | 0 | 0 | 0 | 0 | 8 | M | 3 | ROZPOCET | 0 | 0 | 0 | 0 | 0 | 2 | 0 | 4 | 712064091
197 | M | 611 8A0010 | Zárubne s obkladovými lištami do 15 cm 60 x 197 | kus | 6 | [5 empty] | znížená | 0 | 0 | 0.015 | 0.09 | 0 | 0 | 8 | M | 3 | ROZPOCET | 0 | 0 | 0 | 0 | 0 | 2 | 0 | 4 | 352
198 | M | 611 8A0020 | Zárubne s obkladovými lištami do 15 cm 70 x 197 | kus | 5 | [5 empty] | znížená | 0 | 0 | 0.017 | 0.085 | 0 | 0 | 8 | M | 3 | ROZPOCET | 0 | 0 | 0 | 0 | 0 | 2 | 0 | 4 | 354
199 | M | 611 8A0030 | Zárubne s obkladovými lištami do 15 cm 80 x 197 | kus | 4 | [5 empty] | znížená | 0 | 0 | 0.019 | 0.076 | 0 | 0 | 8 | M | 3 | ROZPOCET | 0 | 0 | 0 | 0 | 0 | 2 | 0 | 4 | 356
200 | M | 611 8A0040 | Zárubne s obkladovými lištami do 15 cm 90 x 197 | kus | 1 | [5 empty] | znížená | 0 | 0 | 0.021 | 0.021 | 0 | 0 | 8 | M | 3 | ROZPOCET | 0 | 0 | 0 | 0 | 0 | 2 | 0 | 4 | 358
201 | K | 6118A0040.1 | Montáž obložkových zárubní | kus | 16 | [5 empty] | znížená | 0 | 0 | 0.021 | 0.336 | 0 | 0 | 4 | K | 3 | ROZPOCET | 0 | 0 | 0 | 0 | 0 | 2 | 0 | 4 | 750915730
202 | M | 76667-3054 | Vylez stresny so sklopnym rebrikom -drevo 74x130 cm EI30/D3 | kus | 1 | [5 empty] | znížená | 0 | 0 | 0.04261 | 0.04261 | 0 | 0 | 8 | M | 3 | ROZPOCET | 0 | 0 | 0 | 0 | 0 | 2 | 0 | 4 | 360
203 | K | 99876-6202 | Presun hmôt pre konštr. stolárske v objektoch výšky do 12 m | % | 85.614 | [5 empty] | znížená | 0 | 0 | 0 | 0 | 0 | 0 | 4 | K | 3 | ROZPOCET | 0 | 0 | 0 | 0 | 0 | 2 | 0 | 4 | 362
| D | D19 | 767 - Konštrukcie doplnk. kovové stavebné | [9 empty] | 0 |  | 0.56527 |  | 0 | 1 | D | 2 | ROZPOCET | [6 empty] | 0
204 | K | 76763-1510 | Montáž okien plastových | m | 648 | [5 empty] | znížená | 0 | 0 | 8e-05 | 0.05184 | 0 | 0 | 4 | K | 3 | ROZPOCET | 0 | 0 | 0 | 0 | 0 | 2 | 0 | 4 | 364
205 | M | 611 4B1727 | Okno plast.1-krídlové OS -výš.55, šír.98 cm O 01 | kus | 23 | [5 empty] | znížená | 0 | 0 | 0 | 0 | 0 | 0 | 8 | M | 3 | ROZPOCET | 0 | 0 | 0 | 0 | 0 | 2 | 0 | 4 | 366
206 | M | 611 4B3254 | Okno plast.3-krídlové OS+O+OS -výš.176, šír.267 cm O 02 | kus | 2 | [5 empty] | znížená | 0 | 0 | 0 | 0 | 0 | 0 | 8 | M | 3 | ROZPOCET | 0 | 0 | 0 | 0 | 0 | 2 | 0 | 4 | 380
207 | M | 611 4B2054 | Okno plast.2-krídlové O+O -výš.178, šír.200 cm O 03 | kus | 3 | [5 empty] | znížená | 0 | 0 | 0 | 0 | 0 | 0 | 8 | M | 3 | ROZPOCET | 0 | 0 | 0 | 0 | 0 | 2 | 0 | 4 | 374
208 | M | 6114B1754.1 | Okno plast.3-krídlové OS -výš.180, šír.98 cm O 04 | kus | 1 | [5 empty] | znížená | 0 | 0 | 0 | 0 | 0 | 0 | 8 | M | 3 | ROZPOCET | 0 | 0 | 0 | 0 | 0 | 2 | 0 | 4 | -500843064
209 | M | 611 4B1745 | Okno plast.1-krídlové OS -výš.87, šír.98 cm O 05 | kus | 8 | [5 empty] | znížená | 0 | 0 | 0 | 0 | 0 | 0 | 8 | M | 3 | ROZPOCET | 0 | 0 | 0 | 0 | 0 | 2 | 0 | 4 | 368
210 | M | 611 4B1754 | Okno plast.1-krídlové OS -výš.178, šír.98 cm O 06 | kus | 65 | [5 empty] | znížená | 0 | 0 | 0 | 0 | 0 | 0 | 8 | M | 3 | ROZPOCET | 0 | 0 | 0 | 0 | 0 | 2 | 0 | 4 | 370
211 | M | 611 4B2342 | Okno plast.2-krídlové OS+OS -výš.58, šír.200 cm O 07 | kus | 1 | [5 empty] | znížená | 0 | 0 | 0 | 0 | 0 | 0 | 8 | M | 3 | ROZPOCET | 0 | 0 | 0 | 0 | 0 | 2 | 0 | 4 | 378
212 | M | 611 4B1905 | Okno plast.2-krídlové O+O -výš.87, šír.98cm O 08 | kus | 4 | [5 empty] | znížená | 0 | 0 | 0 | 0 | 0 | 0 | 8 | M | 3 | ROZPOCET | 0 | 0 | 0 | 0 | 0 | 2 | 0 | 4 | 372
213 | M | 611 4B2068 | Okno plast.2-krídlové O+O -výš.178, šír.200 cm O 09 | kus | 2 | [5 empty] | znížená | 0 | 0 | 0 | 0 | 0 | 0 | 8 | M | 3 | ROZPOCET | 0 | 0 | 0 | 0 | 0 | 2 | 0 | 4 | 376
214 | M | 611 4B4709 | Okno plast.6-krídlové P+O/OS+P -výš.309, šír.2670 cm O 12 | kus | 1 | [5 empty] | znížená | 0 | 0 | 0 | 0 | 0 | 0 | 8 | M | 3 | ROZPOCET | 0 | 0 | 0 | 0 | 0 | 2 | 0 | 4 | 382
215 | K | 76764-1510 | Montáž dverí hliníkových | m | 56.26 | [5 empty] | znížená | 0 | 0 | 8e-05 | 0.0045008 | 0 | 0 | 4 | K | 3 | ROZPOCET | 0 | 0 | 0 | 0 | 0 | 2 | 0 | 4 | 1877885751
216 | M | 553 4C2001 | Dvere protipoziarne AL1 kridlove 80/197 prave EI 30/D1-C L4 | kus | 1 | [5 empty] | znížená | 0 | 0 | 0 | 0 | 0 | 0 | 8 | M | 3 | ROZPOCET | 0 | 0 | 0 | 0 | 0 | 2 | 0 | 4 | -762118113
217 | M | 553 4C2002 | Dvere protipoziarne AL1 kridlove 80/197 lave EI 30/D1-C P4 | kus | 1 | [5 empty] | znížená | 0 | 0 | 0 | 0 | 0 | 0 | 8 | M | 3 | ROZPOCET | 0 | 0 | 0 | 0 | 0 | 2 | 0 | 4 | 727193819
218 | M | 553 4C2002.1 | Dvere plastové 1 kridlove 109/197 prave P 109 (strecha), farba biela | kus | 1 | [5 empty] | znížená | 0 | 0 | 0 | 0 | 0 | 0 | 8 | M | 3 | ROZPOCET | 0 | 0 | 0 | 0 | 0 | 2 | 0 | 4 | 905236441
219 | M | 553 4C2002.2 | Dvere plastové 1 kridlove 90/197 prave Ľ 90 (1.PP vonkajšie dvere), farba biela | kus | 1 | [5 empty] | znížená | 0 | 0 | 0 | 0 | 0 | 0 | 8 | M | 3 | ROZPOCET | 0 | 0 | 0 | 0 | 0 | 2 | 0 | 4 | 1754747918
220 | M | 553 4C2320 | Dvere interiér.2-krídlové hliníkové O+O -výš.266, šír.177 cm, sklo D1 | kus | 1 | [5 empty] | znížená | 0 | 0 | 0 | 0 | 0 | 0 | 8 | M | 3 | ROZPOCET | 0 | 0 | 0 | 0 | 0 | 2 | 0 | 4 | 1817377736
221 | M | 553 4C2354 | Stena AL,dvere.2-krídlové hliníkové O+O -výš.297, šír.5600 cm, sklo 10 | kus | 1 | [5 empty] | znížená | 0 | 0 | 0 | 0 | 0 | 0 | 8 | M | 3 | ROZPOCET | 0 | 0 | 0 | 0 | 0 | 2 | 0 | 4 | 1108715701
222 | M | 553 4C2355 | Stena AL,dvere,2-krídlové hliníkové O+O -výš.297, šír.6560 cm, sklo 11 | kus | 1 | [5 empty] | znížená | 0 | 0 | 0 | 0 | 0 | 0 | 8 | M | 3 | ROZPOCET | 0 | 0 | 0 | 0 | 0 | 2 | 0 | 4 | 1413782408
223 | K | 76764-4110 | Montáž dverí, dok. okovania do oc. konšt. otvár. jednokríd. | kus | 64 | [5 empty] | znížená | 0 | 0 | 0.00014 | 0.00896 | 0 | 0 | 4 | K | 3 | ROZPOCET | 0 | 0 | 0 | 0 | 0 | 2 | 0 | 4 | 398
224 | K | 76764-6510 | Montáž dverí, dok. okovania do oc. konšt. protipož. jednokr. | kus | 18 | [5 empty] | znížená | 0 | 0 | 0.00033 | 0.00594 | 0 | 0 | 4 | K | 3 | ROZPOCET | 0 | 0 | 0 | 0 | 0 | 2 | 0 | 4 | 400
225 | K | 76799-5102 | Montáž atypických stavebných doplnk. konštrukcií zabradlia do 10 kg | ks | 297.77 | [5 empty] | znížená | 0 | 0 | 6e-05 | 0.017866 | 0 | 0 | 4 | K | 3 | ROZPOCET | 0 | 0 | 0 | 0 | 0 | 2 | 0 | 4 | 402
226 | M | 553 000010 | Oceľové konštrukcie - nosniky schodiska | kg | 297.77 | [5 empty] | znížená | 0 | 0 | 0.001 | 0.29777 | 0 | 0 | 8 | M | 3 | ROZPOCET | 0 | 0 | 0 | 0 | 0 | 2 | 0 | 4 | 404
227 | K | 76799-5113 | Montáž atypických konštrukcií do 20 kg zabradlie | kg | 168.3 | [5 empty] | znížená | 0 | 0 | 6e-05 | 0.010098 | 0 | 0 | 4 | K | 3 | ROZPOCET | 0 | 0 | 0 | 0 | 0 | 2 | 0 | 4 | 406
228 | M | 553 000011 | Oceľové konštrukcie - schodiskove zabradlie | ks | 168.3 | [5 empty] | znížená | 0 | 0 | 0.001 | 0.1683 | 0 | 0 | 8 | M | 3 | ROZPOCET | 0 | 0 | 0 | 0 | 0 | 2 | 0 | 4 | 408
229 | K | 99876-7202 | Presun hmôt pre kovové stav. doplnk. konštr. v objektoch výšky do 12 m | % | 565.575 | [5 empty] | znížená | 0 | 0 | 0 | 0 | 0 | 0 | 4 | K | 3 | ROZPOCET | 0 | 0 | 0 | 0 | 0 | 2 | 0 | 4 | 410
| D | D20 | 77 - PODLAHY | [9 empty] | 0 |  | 12.4818 |  | 0.76301 | 1 | D | 1 | ROZPOCET | [6 empty] | 0
| D | D21 | 771 - Podlahy z dlaždíc keramických | [9 empty] | 0 |  | 8.2891 |  | 0.1 | 1 | D | 2 | ROZPOCET | [6 empty] | 0
230 | K | 77141-3132 | Montáž soklov pórov.stupňov.do lepidla do 9cm | m | 98.93 | [5 empty] | znížená | 0 | 0 | 0.00041 | 0.040561 | 0 | 0 | 4 | K | 3 | ROZPOCET | 0 | 0 | 0 | 0 | 0 | 2 | 0 | 4 | 412
231 | K | 77157-1906 | Opravy podláh z dlazdíc keram. rež. 200x200 | kus | 100 | [5 empty] | znížená | 0 | 0 | 0.00137 | 0.137 | 0.001 | 0.1 | 4 | K | 3 | ROZPOCET | 0 | 0 | 0 | 0 | 0 | 2 | 0 | 4 | 414
232 | K | 77157-5109 | Montáž podláh z dlaždíc keram. rež. hlad. 300x300 do tmelu | m2 | 282.23 | [5 empty] | znížená | 0 | 0 | 0.00491 | 1.3857 | 0 | 0 | 4 | K | 3 | ROZPOCET | 0 | 0 | 0 | 0 | 0 | 2 | 0 | 4 | 416
233 | M | 597 631600 | Dlaž. neglaz. 200x200x8 I | m2 | 4.2 | [5 empty] | znížená | 0 | 0 | 0.0175 | 0.0735 | 0 | 0 | 8 | M | 3 | ROZPOCET | 0 | 0 | 0 | 0 | 0 | 2 | 0 | 4 | 418
234 | M | 597 634000 | Dlažba keramicka 300x300x9 I | m2 | 301.57 | [5 empty] | znížená | 0 | 0 | 0.02 | 6.0314 | 0 | 0 | 8 | M | 3 | ROZPOCET | 0 | 0 | 0 | 0 | 0 | 2 | 0 | 4 | 420
235 | K | 77157-9792 | Prípl. za práce v obmedz. priestore pri montáži podláh keram | m2 | 81.33 | [5 empty] | znížená | 0 | 0 | 0 | 0 | 0 | 0 | 4 | K | 3 | ROZPOCET | 0 | 0 | 0 | 0 | 0 | 2 | 0 | 4 | 422
236 | K | 77199-0191 | Prípl. k vyrovnaniu podkladu samonivelaz. stierkou 15 Mpa ZKD hr 1 mm | m2 | 282.23 | [5 empty] | znížená | 0 | 0 | 0.0022 | 0.62091 | 0 | 0 | 4 | K | 3 | ROZPOCET | 0 | 0 | 0 | 0 | 0 | 2 | 0 | 4 | 424
237 | K | 99877-1202 | Presun hmôt pre podlahy z dlaždíc v objektoch výšky do 12 m | % | 89.709 | [5 empty] | znížená | 0 | 0 | 0 | 0 | 0 | 0 | 4 | K | 3 | ROZPOCET | 0 | 0 | 0 | 0 | 0 | 2 | 0 | 4 | 426
| D | D22 | 775 - Podlahy vlysové a parketové | [9 empty] | 0 |  | 0.00234 |  | 0 | 1 | D | 2 | ROZPOCET | [6 empty] | 0
238 | K | 77542-9124 | Montáž podlahovej lišty prechodovej zaklapnutím | m | 78 | [5 empty] | znížená | 0 | 0 | 3e-05 | 0.00234 | 0 | 0 | 4 | K | 3 | ROZPOCET | 0 | 0 | 0 | 0 | 0 | 2 | 0 | 4 | 428
239 | M | 283 187840 | Lišta prechodova krycia Al 60mm prír | m | 78 | [5 empty] | znížená | 0 | 0 | 0 | 0 | 0 | 0 | 8 | M | 3 | ROZPOCET | 0 | 0 | 0 | 0 | 0 | 2 | 0 | 4 | 430
240 | K | 99877-5202 | Presun hmôt pre podlahy vlysové v objektoch výšky do 12 m | % | 4.555 | [5 empty] | znížená | 0 | 0 | 0 | 0 | 0 | 0 | 4 | K | 3 | ROZPOCET | 0 | 0 | 0 | 0 | 0 | 2 | 0 | 4 | 432
| D | D23 | 776 - Podlahy povlakové | [9 empty] | 0 |  | 4.1904 |  | 0.66301 | 1 | D | 2 | ROZPOCET | [6 empty] | 0
241 | K | 77620-0820 | Odstránenie podlahovín zo schod. stupňov lepených s podložk. | m | 33 | [5 empty] | znížená | 0 | 0 | 0 | 0 | 0 | 0 | 4 | K | 3 | ROZPOCET | 0 | 0 | 0 | 0 | 0 | 2 | 0 | 4 | 434
242 | K | 77620-0820 | Odstránenie podlahovín zo schod. stupňov lepených s podložk. | m | 33 | [5 empty] | znížená | 0 | 0 | 0 | 0 | 0 | 0 | 4 | K | 3 | ROZPOCET | 0 | 0 | 0 | 0 | 0 | 2 | 0 | 4 | 436
243 | K | 77622-0110 | Lepenie podlahovín plastových na schod. stupnice rovné | m | 33 | [5 empty] | znížená | 0 | 0 | 0.0001 | 0.0033 | 0 | 0 | 4 | K | 3 | ROZPOCET | 0 | 0 | 0 | 0 | 0 | 2 | 0 | 4 | 438
244 | K | 77622-0200 | Lepenie podlahovín plastových na schod. podstupnice | m | 33 | [5 empty] | znížená | 0 | 0 | 6e-05 | 0.00198 | 0 | 0 | 4 | K | 3 | ROZPOCET | 0 | 0 | 0 | 0 | 0 | 2 | 0 | 4 | 440
245 | M | 284 102490 | Podlahovina PVC hr. 2,0 mm | m2 | 729.31 | [5 empty] | znížená | 0 | 0 | 0.0027 | 1.9691 | 0 | 0 | 8 | M | 3 | ROZPOCET | 0 | 0 | 0 | 0 | 0 | 2 | 0 | 4 | 442
246 | K | 77629-0010 | Montáž plastovej hrany na schodišťových stupňoch | m | 33 | [5 empty] | znížená | 0 | 0 | 3e-05 | 0.00099 | 0 | 0 | 4 | K | 3 | ROZPOCET | 0 | 0 | 0 | 0 | 0 | 2 | 0 | 4 | 444
247 | M | 284 1A9006 | Hrana šedá 1,2/1,5/2,5m gumová | m | 33 | [5 empty] | znížená | 0 | 0 | 0 | 0 | 0 | 0 | 8 | M | 3 | ROZPOCET | 0 | 0 | 0 | 0 | 0 | 2 | 0 | 4 | 446
248 | K | 77649-1111 | Lepenie plastovej lišty ukončovacie samolepiace soklíky a lišty | m | 609.71 | [5 empty] | znížená | 0 | 0 | 0.00015 | 0.091456 | 0 | 0 | 4 | K | 3 | ROZPOCET | 0 | 0 | 0 | 0 | 0 | 2 | 0 | 4 | 448
249 | M | 284 1A9002 | Sokel podlahovy PVC | m | 609.71 | [5 empty] | znížená | 0 | 0 | 0 | 0 | 0 | 0 | 8 | M | 3 | ROZPOCET | 0 | 0 | 0 | 0 | 0 | 2 | 0 | 4 | 450
250 | K | 77651-1820 | Odstránenie povlakových podláh lepených s podložkou | m2 | 663.01 | [5 empty] | znížená | 0 | 0 | 0 | 0 | 0.001 | 0.66301 | 4 | K | 3 | ROZPOCET | 0 | 0 | 0 | 0 | 0 | 2 | 0 | 4 | 452
251 | K | 77659-1100 | Lepenie povl. podláh z plastových pásov | m2 | 663.01 | [5 empty] | znížená | 0 | 0 | 0.00073 | 0.484 | 0 | 0 | 4 | K | 3 | ROZPOCET | 0 | 0 | 0 | 0 | 0 | 2 | 0 | 4 | 454
252 | M | 284 102490 | Podlahovina PVC hr. 2,0 mm | m2 | 66.99 | [5 empty] | znížená | 0 | 0 | 0.0027 | 0.18087 | 0 | 0 | 8 | M | 3 | ROZPOCET | 0 | 0 | 0 | 0 | 0 | 2 | 0 | 4 | 456
253 | K | 77699-0191 | Prípl. k vyrovnaniu podkladu samonivel stierkou 15 Mpa ZKD 1mm | m2 | 663.01 | [5 empty] | znížená | 0 | 0 | 0.0022 | 1.4586 | 0 | 0 | 4 | K | 3 | ROZPOCET | 0 | 0 | 0 | 0 | 0 | 2 | 0 | 4 | 458
254 | K | 77699-4111 | Ostatné práce pri povl. podlahách, zvarovanie podlahovín | m | 1326.02 | [5 empty] | znížená | 0 | 0 | 0 | 0 | 0 | 0 | 4 | K | 3 | ROZPOCET | 0 | 0 | 0 | 0 | 0 | 2 | 0 | 4 | 460
255 | K | 99877-6202 | Presun hmôt pre podlahy povlakové v objektoch výšky do 12 m | % | 201.719 | [5 empty] | znížená | 0 | 0 | 0 | 0 | 0 | 0 | 4 | K | 3 | ROZPOCET | 0 | 0 | 0 | 0 | 0 | 2 | 0 | 4 | 462
| D | D24 | 78 - DOKONČOVACIE PRÁCE | [9 empty] | 0 |  | 20.8769 |  | 0.4844 | 1 | D | 1 | ROZPOCET | [6 empty] | 0
| D | D25 | 781 - Obklady z obkladačiek a dosiek | [9 empty] | 0 |  | 20.0333 |  | 0 | 1 | D | 2 | ROZPOCET | [6 empty] | 0
256 | K | 78144-1017 | Montáž obkladov vnút. z obklad. hutných 300x200 do malty | m2 | 279.26 | [5 empty] | znížená | 0 | 0 | 0.05417 | 15.1275 | 0 | 0 | 4 | K | 3 | ROZPOCET | 0 | 0 | 0 | 0 | 0 | 2 | 0 | 4 | 464
257 | M | 597 671510 | Obkl. keramicky 300x200x8 OT2 II | m2 | 293.22 | [5 empty] | znížená | 0 | 0 | 0.0167 | 4.8968 | 0 | 0 | 8 | M | 3 | ROZPOCET | 0 | 0 | 0 | 0 | 0 | 2 | 0 | 4 | 466
258 | K | 78149-3611 | Montáž plastových dvierok do lepidla 400x400mm | kus | 2 | [5 empty] | znížená | 0 | 0 | 0 | 0 | 0 | 0 | 4 | K | 3 | ROZPOCET | 0 | 0 | 0 | 0 | 0 | 2 | 0 | 4 | 468
259 | M | 429 743570 | Dvierka do potrubia 400x400 | kus | 2 | [5 empty] | znížená | 0 | 0 | 0.0045 | 0.009 | 0 | 0 | 8 | M | 3 | ROZPOCET | 0 | 0 | 0 | 0 | 0 | 2 | 0 | 4 | 470
260 | K | 99878-1202 | Presun hmôt pre obklady keramické v objektoch výšky do 12 m | % | 77.961 | [5 empty] | znížená | 0 | 0 | 0 | 0 | 0 | 0 | 4 | K | 3 | ROZPOCET | 0 | 0 | 0 | 0 | 0 | 2 | 0 | 4 | 472
| D | D26 | 783 - Nátery | [9 empty] | 0 |  | 0.21034 |  | 0 | 1 | D | 2 | ROZPOCET | [6 empty] | 0
261 | K | 78320-1821 | Odstránenie náterov z kov. stav. doplnk. konštr. opálením | m2 | 34.98 | [5 empty] | znížená | 0 | 0 | 0 | 0 | 0 | 0 | 4 | K | 3 | ROZPOCET | 0 | 0 | 0 | 0 | 0 | 2 | 0 | 4 | 474
262 | K | 78322-5100 | Nátery kov. stav. doplnk. konštr. syntet. dvojnás.+1x email | m2 | 34.98 | [5 empty] | znížená | 0 | 0 | 0.00023 | 0.0080454 | 0 | 0 | 4 | K | 3 | ROZPOCET | 0 | 0 | 0 | 0 | 0 | 2 | 0 | 4 | 476
263 | K | 78322-5600 | Nátery kov. stav. doplnk. konštr. syntet. 2x email zabradlie, poklopy | m2 | 9 | [5 empty] | znížená | 0 | 0 | 0.0002 | 0.0018 | 0 | 0 | 4 | K | 3 | ROZPOCET | 0 | 0 | 0 | 0 | 0 | 2 | 0 | 4 | 478
264 | K | 78322-6100 | Nátery kov. stav. doplnk. konštr. syntet. základné zabradlie, poklopy | m2 | 9 | [5 empty] | znížená | 0 | 0 | 8e-05 | 0.00072 | 0 | 0 | 4 | K | 3 | ROZPOCET | 0 | 0 | 0 | 0 | 0 | 2 | 0 | 4 | 480
265 | K | 78372-6300 | Nátery tesárskych konštr. syntetické lazur. lakom 3x lakovanie | m2 | 3.5 | [5 empty] | znížená | 0 | 0 | 0.00032 | 0.00112 | 0 | 0 | 4 | K | 3 | ROZPOCET | 0 | 0 | 0 | 0 | 0 | 2 | 0 | 4 | 482
266 | K | 78381-2100 | Nátery omietok stien olejové dvojnásobné +1x email | m2 | 330.31 | [5 empty] | znížená | 0 | 0 | 0.00037 | 0.12221 | 0 | 0 | 4 | K | 3 | ROZPOCET | 0 | 0 | 0 | 0 | 0 | 2 | 0 | 4 | 484
267 | K | 78381-2190 | Nátery omietok stien olejové napustenie | m2 | 330.31 | [5 empty] | znížená | 0 | 0 | 0.00019 | 0.062759 | 0 | 0 | 4 | K | 3 | ROZPOCET | 0 | 0 | 0 | 0 | 0 | 2 | 0 | 4 | 486
268 | K | 78381-4110 | Nátery betónových povrchov podlaha | m2 | 33.37 | [5 empty] | znížená | 0 | 0 | 0.00041 | 0.013682 | 0 | 0 | 4 | K | 3 | ROZPOCET | 0 | 0 | 0 | 0 | 0 | 2 | 0 | 4 | 488
| D | D27 | 784 - Maľby | [9 empty] | 0 |  | 0.63327 |  | 0 | 1 | D | 2 | ROZPOCET | [6 empty] | 0
269 | K | 78440-2801 | Odstránenie malieb v miestnostiach výšky do 3,8 m oškrabaním | m2 | 993.59 | [5 empty] | znížená | 0 | 0 | 0 | 0 | 0 | 0 | 4 | K | 3 | ROZPOCET | 0 | 0 | 0 | 0 | 0 | 2 | 0 | 4 | 490
270 | K | 78441-1301 | Pačok s penetraciou obrúsením a presádr. v miest. do 3,8m | m2 | 3518.139 | [5 empty] | znížená | 0 | 0 | 8e-05 | 0.28145 | 0 | 0 | 4 | K | 3 | ROZPOCET | 0 | 0 | 0 | 0 | 0 | 2 | 0 | 4 | 492
271 | K | 78445-2261 | Maľba zo zmesí tekut. 2 far. jednonás. v miest. do 3,8m | m2 | 722.559 | [5 empty] | znížená | 0 | 0 | 0.0001 | 0.072256 | 0 | 0 | 4 | K | 3 | ROZPOCET | 0 | 0 | 0 | 0 | 0 | 2 | 0 | 4 | 494
272 | K | 78445-2261.1 | Maľba zo zmesí tekut. 3 far. jednonás. v miest. do 3,8m | m2 | 2795.58 | [5 empty] | znížená | 0 | 0 | 0.0001 | 0.27956 | 0 | 0 | 4 | K | 3 | ROZPOCET | 0 | 0 | 0 | 0 | 0 | 2 | 0 | 4 | 180535303
| D | D28 | 787 - Zasklievanie | [9 empty] | 0 |  | 0 |  | 0.4844 | 1 | D | 2 | ROZPOCET | [6 empty] | 0
273 | K | 78760-0801 | Vyskliev. okien a dvier zo skla plochého do 1m2 | m2 | 48.44 | [5 empty] | znížená | 0 | 0 | 0 | 0 | 0.01 | 0.4844 | 4 | K | 3 | ROZPOCET | 0 | 0 | 0 | 0 | 0 | 2 | 0 | 4 | 496
| D | M | Práce a dodávky M | [9 empty] | 1546.244 |  | 0 |  | 0 | 3 | D | 0 | ROZPOCET | [6 empty] | 0
| D | 33-M | Montáže dopravných zariadení, skladových zariadení a váh | [9 empty] | 1546.244 |  | 0 |  | 0 | 3 | D | 1 | ROZPOCET | [6 empty] | 0
274 | K | 330030087.S | Výťah 5 staníc - 5 nástupíšť | ks | 1 | [5 empty] | znížená | 1546.244 | 1546.244 | 0 | 0 | 0 | 0 | 64 | K | 2 | ROZPOCET | 0 | 0 | 0 | 0 | 0 | 2 | 0 | 64 | 1454951835
| D | OST | Ostatné | [9 empty] | 0 |  | 0 |  | 0 | 1 | D | 0 | ROZPOCET | [6 empty] | 0
| D | O01 | Ostatné | [9 empty] | 0 |  | 0 |  | 0 | 1 | D | 1 | ROZPOCET | [6 empty] | 0
275 | K | PSV | Projekt skutočného vyhotovenia- Arcitektonicko- stavebná časť | kpl | 1 | [5 empty] | znížená | 0 | 0 | 0 | 0 | 0 | 0 | 4 | K | 2 | ROZPOCET | 0 | 0 | 0 | 0 | 0 | 2 | 0 | 4 | -785536726

## 02 - D2. Zdravotechnika
[9 empty] | >> skryté stĺpce << | [9 empty] | {7826e44e-3c07-4eed-9ec2-048739b15d7e}
0
| KRYCÍ LIST ROZPOČTU | [8 empty] | v --- nižšie sa nachádzajú doplnkové a pomocné údaje k zostavám --- v | [8 empty] | False
Stavba:
Prestavba objektu AB TSM ul. Klčové Nové Mesto nad Váhom
Objekt:
02 - D2. Zdravotechnika
| JKSO: |  |  |  |  | KS:
| Miesto: |  |  |  |  | Dátum: | 0
| Objednávateľ: |  |  |  |  | IČO:
IČ DPH:
| Zhotoviteľ: |  |  |  |  | IČO:
IČ DPH:
| Projektant: |  |  |  |  | IČO:
IČ DPH:
| Spracovateľ: |  |  |  |  | IČO:
IČ DPH:
Poznámka:
| Cena bez DPH | [5 empty] | 0
|  |  | Základ dane |  |  | Sadzba dane | Výška dane
| DPH | základná | 0 |  |  | 20% | 0
|  | znížená | 0 |  |  | 20% | 0
|  | zákl. prenesená | 0 |  |  | 20% | 0
|  | zníž. prenesená | 0 |  |  | 20% | 0
|  | nulová | 0 |  |  | 0% | 0
| Cena s DPH |  |  | v | EUR |  | 0
| Projektant |  |  | Spracovateľ
| Dátum a podpis: |  | Pečiatka | Dátum a podpis: |  |  | Pečiatka
| Objednávateľ |  |  | Zhotoviteľ
| Dátum a podpis: |  | Pečiatka | Dátum a podpis: |  |  | Pečiatka
REKAPITULÁCIA ROZPOČTU
Stavba:
Prestavba objektu AB TSM ul. Klčové Nové Mesto nad Váhom
Objekt:
02 - D2. Zdravotechnika
Miesto: | [5 empty] | Dátum:
Objednávateľ: | [5 empty] | Projektant: ERGAstav s.r.o., Prievidza
Zhotoviteľ: | [5 empty] | Spracovateľ:
Kód dielu - Popis | [6 empty] | Cena celkom [EUR]
Náklady z rozpočtu | [6 empty] | 0 | [12 empty] | -1
PSV - Práce a dodávky PSV
713 - Izolácie tepelné
721 - Zdravotechnika - vnútorná kanalizácia
722 - Zdravotechnika - vnútorný vodovod
725 - Zdravotechnika - zariaď. predmety
732 - Ústredné kúrenie, strojovne
734 - Ústredné kúrenie - armatúry
HZS - Hodinové zúčtovacie sadzby
ROZPOČET
Stavba:
Prestavba objektu AB TSM ul. Klčové Nové Mesto nad Váhom
Objekt:
02 - D2. Zdravotechnika
Miesto: | [5 empty] | Dátum:
Objednávateľ: | [5 empty] | Projektant: ERGAstav s.r.o., Prievidza
Zhotoviteľ: | [5 empty] | Spracovateľ:
PČ | Typ | Kód | Popis | MJ | Množstvo | J.cena [EUR] | Cena celkom [EUR] | Cenová sústava |  |  | DPH | J. Nh [h] | Nh celkom [h] | J. hmotnosť [t] | Hmotnosť celkom [t] | J. suť [t] | Suť Celkom [t]
Náklady z rozpočtu | [6 empty] | 0 | [5 empty] | 0 |  | 20.2439 |  | 0 |  | D | -1 | [7 empty] | 0
| D | PSV | Práce a dodávky PSV | [9 empty] | 0 |  | 20.2439 |  | 0 | 2 | D | 0 | ROZPOCET | [6 empty] | 0
| D | 713 | Izolácie tepelné | [9 empty] | 0 |  | 0.02271 |  | 0 | 2 | D | 1 | ROZPOCET | [6 empty] | 0
1 | K | 713482121 | Montáž trubíc z PE, hr.15-20 mm,vnút.priemer do 38 mm | m | 389 | [5 empty] | znížená | 0 | 0 | 2e-05 | 0.00778 | 0 | 0 | 16 | K | 2 | ROZPOCET | 0 | 0 | 0 | 0 | 0 | 2 | 0 | 16 | 2
2 | M | 283310002600 | Izolačná PE trubica TUBOLIT DG 15x13 mm | m | 149 | [5 empty] | znížená | 0 | 0 | 1e-05 | 0.00149 | 0 | 0 | 32 | M | 2 | ROZPOCET | 0 | 0 | 0 | 0 | 0 | 2 | 0 | 16 | 4
3 | M | 283310002800 | Izolačná PE trubica TUBOLIT DG 20x13 mm | m | 185 | [5 empty] | znížená | 0 | 0 | 4e-05 | 0.0074 | 0 | 0 | 32 | M | 2 | ROZPOCET | 0 | 0 | 0 | 0 | 0 | 2 | 0 | 16 | 6
4 | M | 283310003000 | Izolačná PE trubica TUBOLIT DG 25x13 mm | m | 33 | [5 empty] | znížená | 0 | 0 | 5e-05 | 0.00165 | 0 | 0 | 32 | M | 2 | ROZPOCET | 0 | 0 | 0 | 0 | 0 | 2 | 0 | 16 | 8
5 | M | 283310004900 | Izolačná PE trubica TUBOLIT DG 32x20 mm | m | 22 | [5 empty] | znížená | 0 | 0 | 4e-05 | 0.00088 | 0 | 0 | 32 | M | 2 | ROZPOCET | 0 | 0 | 0 | 0 | 0 | 2 | 0 | 16 | 10
6 | K | 713482122 | Montáž trubíc z PE, hr.15-20 mm,vnút.priemer 39-70 mm | m | 21 | [5 empty] | znížená | 0 | 0 | 2e-05 | 0.00042 | 0 | 0 | 16 | K | 2 | ROZPOCET | 0 | 0 | 0 | 0 | 0 | 2 | 0 | 16 | 12
7 | M | 283310005000 | Izolačná PE trubica TUBOLIT DG 40x20 mm | m | 9 | [5 empty] | znížená | 0 | 0 | 9e-05 | 0.00081 | 0 | 0 | 32 | M | 2 | ROZPOCET | 0 | 0 | 0 | 0 | 0 | 2 | 0 | 16 | 14
8 | M | 283310005200 | Izolačná PE trubica TUBOLIT DG 50x20 mm | m | 12 | [5 empty] | znížená | 0 | 0 | 0.00019 | 0.00228 | 0 | 0 | 32 | M | 2 | ROZPOCET | 0 | 0 | 0 | 0 | 0 | 2 | 0 | 16 | 16
9 | K | 998713202 | Presun hmôt pre izolácie tepelné v objektoch výšky nad 6 m do 12 m | % | 14.672 | [5 empty] | znížená | 0 | 0 | 0 | 0 | 0 | 0 | 16 | K | 2 | ROZPOCET | 0 | 0 | 0 | 0 | 0 | 2 | 0 | 16 | 18
| D | 721 | Zdravotechnika - vnútorná kanalizácia | [9 empty] | 0 |  | 0.29905 |  | 0 | 2 | D | 1 | ROZPOCET | [6 empty] | 0
10 | K | 721172109 | Potrubie z PVC - U odpadové zvislé hrdlové D 110x2, 2 | m | 60 | [5 empty] | znížená | 0 | 0 | 0.00153 | 0.0918 | 0 | 0 | 16 | K | 2 | ROZPOCET | 0 | 0 | 0 | 0 | 0 | 2 | 0 | 16 | 20
11 | K | 7211721pc | Potrubie z PVC - U odpadové zvislé hrdlové D 110x2, 2-/výmena dažďových zvodov za nové/ | m | 60 | [5 empty] | znížená | 0 | 0 | 0.00153 | 0.0918 | 0 | 0 | 16 | K | 2 | ROZPOCET | 0 | 0 | 0 | 0 | 0 | 2 | 0 | 16 | 22
12 | K | 721173204 | Potrubie z PVC - U odpadné pripájacie D 40x1, 8 | m | 22 | [5 empty] | znížená | 0 | 0 | 0.00059 | 0.01298 | 0 | 0 | 16 | K | 2 | ROZPOCET | 0 | 0 | 0 | 0 | 0 | 2 | 0 | 16 | 24
13 | K | 721173205 | Potrubie z PVC - U odpadné pripájacie D 50x1, 8 | m | 11 | [5 empty] | znížená | 0 | 0 | 0.00064 | 0.00704 | 0 | 0 | 16 | K | 2 | ROZPOCET | 0 | 0 | 0 | 0 | 0 | 2 | 0 | 16 | 26
14 | K | 721173206 | Potrubie z PVC - U odpadné pripájacie D 63x1, 8 | m | 5 | [5 empty] | znížená | 0 | 0 | 0.00078 | 0.0039 | 0 | 0 | 16 | K | 2 | ROZPOCET | 0 | 0 | 0 | 0 | 0 | 2 | 0 | 16 | 28
15 | K | 721171107.1 | Potrubie z PVC - U odpadové hrdlové D 75x1, 8 | m | 49 | [5 empty] | znížená | 0 | 0 | 0.00157 | 0.07693 | 0 | 0 | 16 | K | 2 | ROZPOCET | 0 | 0 | 0 | 0 | 0 | 2 | 0 | 16 | 30
16 | K | 721172500.1 | Montáž čistiaceho kusu DN 75 | ks | 4 | [5 empty] | znížená | 0 | 0 | 0.00014 | 0.00056 | 0 | 0 | 16 | K | 2 | ROZPOCET | 0 | 0 | 0 | 0 | 0 | 2 | 0 | 16 | 32
17 | M | 2865100213pc | Čistiaca tvarovka PVC-U, DN 75 hladká | ks | 4 | [5 empty] | znížená | 0 | 0 | 0.00053 | 0.00212 | 0 | 0 | 32 | M | 2 | ROZPOCET | 0 | 0 | 0 | 0 | 0 | 2 | 0 | 16 | 34
18 | K | 721172503.1 | Montáž čistiaceho kusu DN 110 | ks | 7 | [5 empty] | znížená | 0 | 0 | 0.00019 | 0.00133 | 0 | 0 | 16 | K | 2 | ROZPOCET | 0 | 0 | 0 | 0 | 0 | 2 | 0 | 16 | 36
19 | M | 286510021300 | Čistiaca tvarovka PVC-U, DN 110 hladká | ks | 7 | [5 empty] | znížená | 0 | 0 | 0.00053 | 0.00371 | 0 | 0 | 32 | M | 2 | ROZPOCET | 0 | 0 | 0 | 0 | 0 | 2 | 0 | 16 | 38
20 | K | 721194104 | Zriadenie prípojky na potrubí vyvedenie a upevnenie odpadových výpustiek D 40x1, 8 | ks | 11 | [5 empty] | znížená | 0 | 0 | 0 | 0 | 0 | 0 | 16 | K | 2 | ROZPOCET | 0 | 0 | 0 | 0 | 0 | 2 | 0 | 16 | 40
21 | K | 721194105 | Zriadenie prípojky na potrubí vyvedenie a upevnenie odpadových výpustiek D 50x1, 8 | ks | 13 | [5 empty] | znížená | 0 | 0 | 0 | 0 | 0 | 0 | 16 | K | 2 | ROZPOCET | 0 | 0 | 0 | 0 | 0 | 2 | 0 | 16 | 42
22 | K | 721194109 | Zriadenie prípojky na potrubí vyvedenie a upevnenie odpadových výpustiek D 110x2, 3 | ks | 16 | [5 empty] | znížená | 0 | 0 | 0 | 0 | 0 | 0 | 16 | K | 2 | ROZPOCET | 0 | 0 | 0 | 0 | 0 | 2 | 0 | 16 | 44
23 | K | 7212130pc | Podlahová vpusť HL510 NPr | ks | 1 | [5 empty] | znížená | 0 | 0 | 0.00046 | 0.00046 | 0 | 0 | 16 | K | 2 | ROZPOCET | 0 | 0 | 0 | 0 | 0 | 2 | 0 | 16 | 46
24 | K | 721274102 | Ventilačné hlavice strešná - plastové DN 70 HL 807 | ks | 1 | [5 empty] | znížená | 0 | 0 | 0.00015 | 0.00015 | 0 | 0 | 16 | K | 2 | ROZPOCET | 0 | 0 | 0 | 0 | 0 | 2 | 0 | 16 | 48
25 | K | 721274103 | Ventilačné hlavice strešná - plastové DN 100 HL 810 | ks | 4 | [5 empty] | znížená | 0 | 0 | 0.0003 | 0.0012 | 0 | 0 | 16 | K | 2 | ROZPOCET | 0 | 0 | 0 | 0 | 0 | 2 | 0 | 16 | 50
26 | K | 721274111 | Montáž ventilačných hlavíc - iných typov DN 70 | ks | 9 | [5 empty] | znížená | 0 | 0 | 3e-05 | 0.00027 | 0 | 0 | 16 | K | 2 | ROZPOCET | 0 | 0 | 0 | 0 | 0 | 2 | 0 | 16 | 52
27 | M | 5516100001.1 | Privzdušňovacia hlavica HL900 | ks | 10 | [5 empty] | znížená | 0 | 0 | 0.00048 | 0.0048 | 0 | 0 | 32 | M | 2 | ROZPOCET | 0 | 0 | 0 | 0 | 0 | 2 | 0 | 16 | 54
28 | K | 721290111 | Ostatné - skúška tesnosti kanalizácie v objektoch vodou do DN 125 | m | 197 | [5 empty] | znížená | 0 | 0 | 0 | 0 | 0 | 0 | 16 | K | 2 | ROZPOCET | 0 | 0 | 0 | 0 | 0 | 2 | 0 | 16 | 56
29 | K | 998721202 | Presun hmôt pre vnútornú kanalizáciu v objektoch výšky nad 6 do 12 m | % | 40.234 | [5 empty] | znížená | 0 | 0 | 0 | 0 | 0 | 0 | 16 | K | 2 | ROZPOCET | 0 | 0 | 0 | 0 | 0 | 2 | 0 | 16 | 58
| D | 722 | Zdravotechnika - vnútorný vodovod | [9 empty] | 0 |  | 19.1974 |  | 0 | 2 | D | 1 | ROZPOCET | [6 empty] | 0
30 | K | 722171311.2 | Potrubie plasthliníkové DN 15 | m | 149 | [5 empty] | znížená | 0 | 0 | 0.00036 | 0.05364 | 0 | 0 | 16 | K | 2 | ROZPOCET | 0 | 0 | 0 | 0 | 0 | 2 | 0 | 16 | 60
31 | K | 722171312.1 | Potrubie plasthliníkové DN 20 | m | 185 | [5 empty] | znížená | 0 | 0 | 0.00042 | 0.0777 | 0 | 0 | 16 | K | 2 | ROZPOCET | 0 | 0 | 0 | 0 | 0 | 2 | 0 | 16 | 62
32 | K | 722171313.1 | Potrubie plasthliníkové DN 25 | m | 33 | [5 empty] | znížená | 0 | 0 | 0.00059 | 0.01947 | 0 | 0 | 16 | K | 2 | ROZPOCET | 0 | 0 | 0 | 0 | 0 | 2 | 0 | 16 | 64
33 | K | 722171314.1 | Potrubie plasthliníkové DN 32 | m | 22 | [5 empty] | znížená | 0 | 0 | 0.00051 | 0.01122 | 0 | 0 | 16 | K | 2 | ROZPOCET | 0 | 0 | 0 | 0 | 0 | 2 | 0 | 16 | 66
34 | K | 722171315.1 | Potrubie plathliníkové DN 40 | m | 9 | [5 empty] | znížená | 0 | 0 | 0.00086 | 0.00774 | 0 | 0 | 16 | K | 2 | ROZPOCET | 0 | 0 | 0 | 0 | 0 | 2 | 0 | 16 | 68
35 | K | 722171316.1 | Potrubie plasthliníkové DN 50 | m | 12 | [5 empty] | znížená | 0 | 0 | 0.00104 | 0.01248 | 0 | 0 | 16 | K | 2 | ROZPOCET | 0 | 0 | 0 | 0 | 0 | 2 | 0 | 16 | 70
36 | K | 722220111 | Montáž armatúry závitovej s jedným závitom, nástenka pre výtokový ventil G 1/2 | ks | 51 | [5 empty] | znížená | 0 | 0 | 0.00013 | 0.00663 | 0 | 0 | 16 | K | 2 | ROZPOCET | 0 | 0 | 0 | 0 | 0 | 2 | 0 | 16 | 72
37 | K | 722220121 | Montáž armatúry závitovej s jedným závitom, nástenka pre batériu G 1/2 | pár | 5 | [5 empty] | znížená | 0 | 0 | 0.00026 | 0.0013 | 0 | 0 | 16 | K | 2 | ROZPOCET | 0 | 0 | 0 | 0 | 0 | 2 | 0 | 16 | 74
38 | M | 197730078700 | Nástenka, 1/2"x1/2"FF, PN 10, T = +120 °C, vhodná pre pitnú vodu, mosadz | ks | 61 | [5 empty] | znížená | 0 | 0 | 3e-05 | 0.00183 | 0 | 0 | 32 | M | 2 | ROZPOCET | 0 | 0 | 0 | 0 | 0 | 2 | 0 | 16 | 76
39 | K | 722221010 | Montáž guľového kohúta závitového priameho pre vodu G 1/2 | ks | 7 | [5 empty] | znížená | 0 | 0 | 2e-05 | 0.00014 | 0 | 0 | 16 | K | 2 | ROZPOCET | 0 | 0 | 0 | 0 | 0 | 2 | 0 | 16 | 78
40 | M | 551110013700 | Guľový uzáver pre vodu 1/2" FF, páčka, niklovaná mosadz | ks | 7 | [5 empty] | znížená | 0 | 0 | 3e-05 | 0.00021 | 0 | 0 | 32 | M | 2 | ROZPOCET | 0 | 0 | 0 | 0 | 0 | 2 | 0 | 16 | 80
41 | K | 722221015 | Montáž guľového kohúta závitového priameho pre vodu G 3/4 | ks | 4 | [5 empty] | znížená | 0 | 0 | 4e-05 | 0.00016 | 0 | 0 | 16 | K | 2 | ROZPOCET | 0 | 0 | 0 | 0 | 0 | 2 | 0 | 16 | 82
42 | M | 551110013800 | Guľový uzáver pre vodu 3/4" FF, páčka, niklovaná mosadz | ks | 4 | [5 empty] | znížená | 0 | 0 | 4e-05 | 0.00016 | 0 | 0 | 32 | M | 2 | ROZPOCET | 0 | 0 | 0 | 0 | 0 | 2 | 0 | 16 | 84
43 | K | 722221025 | Montáž guľového kohúta závitového priameho pre vodu G 5/4 | ks | 3 | [5 empty] | znížená | 0 | 0 | 6e-05 | 0.00018 | 0 | 0 | 16 | K | 2 | ROZPOCET | 0 | 0 | 0 | 0 | 0 | 2 | 0 | 16 | 86
44 | M | 551110014000 | Guľový uzáver pre vodu 5/4" FF, páčka, niklovaná mosadz | ks | 3 | [5 empty] | znížená | 0 | 0 | 0.00075 | 0.00225 | 0 | 0 | 32 | M | 2 | ROZPOCET | 0 | 0 | 0 | 0 | 0 | 2 | 0 | 16 | 88
45 | K | 722221035 | Montáž guľového kohúta závitového priameho pre vodu G 2 | ks | 1 | [5 empty] | znížená | 0 | 0 | 7e-05 | 7e-05 | 0 | 0 | 16 | K | 2 | ROZPOCET | 0 | 0 | 0 | 0 | 0 | 2 | 0 | 16 | 90
46 | M | 551110014200 | Guľový uzáver pre vodu 2" FF, páčka, niklovaná mosadz | ks | 1 | [5 empty] | znížená | 0 | 0 | 0.00097 | 0.00097 | 0 | 0 | 32 | M | 2 | ROZPOCET | 0 | 0 | 0 | 0 | 0 | 2 | 0 | 16 | 92
47 | K | 722221082 | Montáž ventilu vypúšťacieho závitového G 1/2 | ks | 12 | [5 empty] | znížená | 0 | 0 | 2e-05 | 0.00024 | 0 | 0 | 16 | K | 2 | ROZPOCET | 0 | 0 | 0 | 0 | 0 | 2 | 0 | 16 | 94
48 | M | 551110011200 | Ventil vypúšťací 1/2" M, mosadz, | ks | 12 | [5 empty] | znížená | 0 | 0 | 7e-05 | 0.00084 | 0 | 0 | 32 | M | 2 | ROZPOCET | 0 | 0 | 0 | 0 | 0 | 2 | 0 | 16 | 96
49 | K | 722250005 | Montáž hydrantového systému s tvarovo stálou hadicou D 25 | súb. | 3 | [5 empty] | znížená | 0 | 0 | 0.00026 | 0.00078 | 0 | 0 | 16 | K | 2 | ROZPOCET | 0 | 0 | 0 | 0 | 0 | 2 | 0 | 16 | 98
50 | M | 4491500008.1 | Hydrantový systém s tvarovo stálou hadicou D 25 PH-PLUS, hadica 30 m -/typ NOHA/ | ks | 3 | [5 empty] | znížená | 0 | 0 | 0.0205 | 0.0615 | 0 | 0 | 32 | M | 2 | ROZPOCET | 0 | 0 | 0 | 0 | 0 | 2 | 0 | 16 | 100
51 | K | 722290226 | Tlaková skúška vodovodného potrubia do DN 50 | m | 410 | [5 empty] | znížená | 0 | 0 | 0.01018 | 4.1738 | 0 | 0 | 16 | K | 2 | ROZPOCET | 0 | 0 | 0 | 0 | 0 | 2 | 0 | 16 | 102
52 | K | 722290234 | Prepláchnutie a dezinfekcia vodovodného potrubia do DN 80 | m | 410 | [5 empty] | znížená | 0 | 0 | 0.03601 | 14.7641 | 0 | 0 | 16 | K | 2 | ROZPOCET | 0 | 0 | 0 | 0 | 0 | 2 | 0 | 16 | 104
53 | K | 998722202 | Presun hmôt pre vnútorný vodovod v objektoch výšky nad 6 do 12 m | % | 86.307 | [5 empty] | znížená | 0 | 0 | 0 | 0 | 0 | 0 | 16 | K | 2 | ROZPOCET | 0 | 0 | 0 | 0 | 0 | 2 | 0 | 16 | 106
| D | 725 | Zdravotechnika - zariaď. predmety | [9 empty] | 0 |  | 0.71823 |  | 0 | 2 | D | 1 | ROZPOCET | [6 empty] | 0
54 | K | 725119307 | Montáž záchodovej misy keramickej kombinovanej s rovným odpadom | súb. | 11 | [5 empty] | znížená | 0 | 0 | 0.00027 | 0.00297 | 0 | 0 | 16 | K | 2 | ROZPOCET | 0 | 0 | 0 | 0 | 0 | 2 | 0 | 16 | 108
55 | M | 642340001100 | Kombinované WC keramické , vodorovný odpad | ks | 11 | [5 empty] | znížená | 0 | 0 | 0.0258 | 0.2838 | 0 | 0 | 32 | M | 2 | ROZPOCET | 0 | 0 | 0 | 0 | 0 | 2 | 0 | 16 | 110
56 | K | 725119309.1 | Montáž záchodovej misy keramickej kombinovanej s hlbokým splachovaním MIO | súb. | 1 | [5 empty] | znížená | 0 | 0 | 0.00027 | 0.00027 | 0 | 0 | 16 | K | 2 | ROZPOCET | 0 | 0 | 0 | 0 | 0 | 2 | 0 | 16 | 112
57 | M | 6423400002pc | Kombinované WC keramické MIO H824716000001 | ks | 1 | [5 empty] | znížená | 0 | 0 | 0.028 | 0.028 | 0 | 0 | 32 | M | 2 | ROZPOCET | 0 | 0 | 0 | 0 | 0 | 2 | 0 | 16 | 114
58 | K | 725129201 | Montáž pisoáru keramického bez splachovacej nádrže | súb. | 5 | [5 empty] | znížená | 0 | 0 | 0.0003 | 0.0015 | 0 | 0 | 16 | K | 2 | ROZPOCET | 0 | 0 | 0 | 0 | 0 | 2 | 0 | 16 | 116
59 | M | 642510000100 | Pisoár DOMINO,keramika, JIKA | ks | 5 | [5 empty] | znížená | 0 | 0 | 0.017 | 0.085 | 0 | 0 | 32 | M | 2 | ROZPOCET | 0 | 0 | 0 | 0 | 0 | 2 | 0 | 16 | 118
60 | K | 725219201.1 | Montáž umývadla zdravotneho MIO | súb. | 1 | [5 empty] | znížená | 0 | 0 | 0.0023 | 0.0023 | 0 | 0 | 16 | K | 2 | ROZPOCET | 0 | 0 | 0 | 0 | 0 | 2 | 0 | 16 | 120
61 | M | 6421100062pc | Umývadlo keramické zdravotné MIO č.1371.4 | ks | 1 | [5 empty] | znížená | 0 | 0 | 0.015 | 0.015 | 0 | 0 | 32 | M | 2 | ROZPOCET | 0 | 0 | 0 | 0 | 0 | 2 | 0 | 16 | 122
62 | K | 725219401 | Montáž umývadla keramického na skrutky do muriva, bez výtokovej armatúry | ks | 10 | [5 empty] | znížená | 0 | 0 | 0.00027 | 0.0027 | 0 | 0 | 16 | K | 2 | ROZPOCET | 0 | 0 | 0 | 0 | 0 | 2 | 0 | 16 | 124
63 | M | 6421100060.1 | Umývadlo keramické malé | ks | 10 | [5 empty] | znížená | 0 | 0 | 0.011 | 0.11 | 0 | 0 | 32 | M | 2 | ROZPOCET | 0 | 0 | 0 | 0 | 0 | 2 | 0 | 16 | 126
64 | K | 725319120 | Montáž kuchynských drezov jednoduchých, ostatných typov okrúhlych , bez výtokových armatúr | súb. | 4 | [5 empty] | znížená | 0 | 0 | 0.00031 | 0.00124 | 0 | 0 | 16 | K | 2 | ROZPOCET | 0 | 0 | 0 | 0 | 0 | 2 | 0 | 16 | 128
65 | M | 55231000110.1 | Kuchynský drez nerezový jednodielný | ks | 4 | [5 empty] | znížená | 0 | 0 | 0.00798 | 0.03192 | 0 | 0 | 32 | M | 2 | ROZPOCET | 0 | 0 | 0 | 0 | 0 | 2 | 0 | 16 | 130
66 | K | 725329130 | Montáž kuchynských drezov, ostantných typov dvojitých, dvojdrezových, bez výtokových armatúr | súb. | 2 | [5 empty] | znížená | 0 | 0 | 0.00037 | 0.00074 | 0 | 0 | 16 | K | 2 | ROZPOCET | 0 | 0 | 0 | 0 | 0 | 2 | 0 | 16 | 132
67 | M | 55231000150.1 | Kuchynský dvojdrez nerezový | ks | 2 | [5 empty] | znížená | 0 | 0 | 0.01131 | 0.02262 | 0 | 0 | 32 | M | 2 | ROZPOCET | 0 | 0 | 0 | 0 | 0 | 2 | 0 | 16 | 134
68 | K | 725333360 | Montáž výlevky keramickej voľne stojacej bez výtokovej armatúry | súb. | 4 | [5 empty] | znížená | 0 | 0 | 0.00072 | 0.00288 | 0 | 0 | 16 | K | 2 | ROZPOCET | 0 | 0 | 0 | 0 | 0 | 2 | 0 | 16 | 136
69 | M | 642710000200 | Výlevka stojatá keramická MIRA, plastová mreža, JIKA | ks | 4 | [5 empty] | znížená | 0 | 0 | 0.0162 | 0.0648 | 0 | 0 | 32 | M | 2 | ROZPOCET | 0 | 0 | 0 | 0 | 0 | 2 | 0 | 16 | 138
70 | K | 725819401 | Montáž ventilu rohového s pripojovacou rúrkou G 1/2 | súb. | 5 | [5 empty] | znížená | 0 | 0 | 0.00028 | 0.0014 | 0 | 0 | 16 | K | 2 | ROZPOCET | 0 | 0 | 0 | 0 | 0 | 2 | 0 | 16 | 140
71 | M | 5511100001pc | Tlačný ventil pisoárový Alcaplast | ks | 5 | [5 empty] | znížená | 0 | 0 | 0.00044 | 0.0022 | 0 | 0 | 32 | M | 2 | ROZPOCET | 0 | 0 | 0 | 0 | 0 | 2 | 0 | 16 | 142
72 | K | 725819402 | Montáž ventilu bez pripojovacej rúrky G 1/2 | súb. | 58 | [5 empty] | znížená | 0 | 0 | 0.00028 | 0.01624 | 0 | 0 | 16 | K | 2 | ROZPOCET | 0 | 0 | 0 | 0 | 0 | 2 | 0 | 16 | 144
73 | M | 551410000300 | Ventil pre hygienické a zdravotnické zariadenia T 66 A 1/2" rohový mosadzný s vrškom T 13 | ks | 58 | [5 empty] | znížená | 0 | 0 | 0.00016 | 0.00928 | 0 | 0 | 32 | M | 2 | ROZPOCET | 0 | 0 | 0 | 0 | 0 | 2 | 0 | 16 | 146
74 | K | 725829601 | Montáž batérií umývadlových,drezových stojankových pákových alebo klasických | ks | 17 | [5 empty] | znížená | 0 | 0 | 0.0001 | 0.0017 | 0 | 0 | 16 | K | 2 | ROZPOCET | 0 | 0 | 0 | 0 | 0 | 2 | 0 | 16 | 148
75 | M | 551450003900 | Batéria umývadlová stojanková páková ,chróm, JIKA | ks | 11 | [5 empty] | znížená | 0 | 0 | 0.00124 | 0.01364 | 0 | 0 | 32 | M | 2 | ROZPOCET | 0 | 0 | 0 | 0 | 0 | 2 | 0 | 16 | 150
76 | M | 551450000600 | Batéria drezová stojanková páková s otočným výtokovým ramienkom, chróm, JIKA | ks | 6 | [5 empty] | znížená | 0 | 0 | 0.00102 | 0.00612 | 0 | 0 | 32 | M | 2 | ROZPOCET | 0 | 0 | 0 | 0 | 0 | 2 | 0 | 16 | 152
77 | K | 725829601.1 | Montáž batérií výlevkových pákových alebo klasických | ks | 4 | [5 empty] | znížená | 0 | 0 | 0.0001 | 0.0004 | 0 | 0 | 16 | K | 2 | ROZPOCET | 0 | 0 | 0 | 0 | 0 | 2 | 0 | 16 | 154
78 | M | 5514500035pc | Batéria výlevková nástenná páková | ks | 4 | [5 empty] | znížená | 0 | 0 | 0.0009 | 0.0036 | 0 | 0 | 32 | M | 2 | ROZPOCET | 0 | 0 | 0 | 0 | 0 | 2 | 0 | 16 | 156
79 | K | 725849205.1 | Montáž batérie sprchovej súpravy | ks | 1 | [5 empty] | znížená | 0 | 0 | 6e-05 | 6e-05 | 0 | 0 | 16 | K | 2 | ROZPOCET | 0 | 0 | 0 | 0 | 0 | 2 | 0 | 16 | 158
80 | M | 5522600024pc | Sprchová súprava | ks | 1 | [5 empty] | znížená | 0 | 0 | 0.00054 | 0.00054 | 0 | 0 | 32 | M | 2 | ROZPOCET | 0 | 0 | 0 | 0 | 0 | 2 | 0 | 16 | 160
81 | K | 725849230 | Montáž batérie sprchovej pákovej | ks | 1 | [5 empty] | znížená | 0 | 0 | 4e-05 | 4e-05 | 0 | 0 | 16 | K | 2 | ROZPOCET | 0 | 0 | 0 | 0 | 0 | 2 | 0 | 16 | 162
82 | M | 5514500031.1 | Batéria sprchová páková bez sprchovej súpravy, chróm, JIKA | ks | 1 | [5 empty] | znížená | 0 | 0 | 0.002 | 0.002 | 0 | 0 | 32 | M | 2 | ROZPOCET | 0 | 0 | 0 | 0 | 0 | 2 | 0 | 16 | 164
83 | K | 725869301 | Montáž zápachovej uzávierky pre zariaďovacie predmety, umývadlová do D 40 | ks | 11 | [5 empty] | znížená | 0 | 0 | 1e-05 | 0.00011 | 0 | 0 | 16 | K | 2 | ROZPOCET | 0 | 0 | 0 | 0 | 0 | 2 | 0 | 16 | 166
84 | M | 551620008400 | Zápachová uzávierka pre umývadlá a bidety HL135/30, DN 32x 5/4", s výškovou nastaviteľnou rúrkou a závitom, čistiacim kusom a rozetou, otočný odtok, PP | ks | 11 | [5 empty] | znížená | 0 | 0 | 0.00022 | 0.00242 | 0 | 0 | 32 | M | 2 | ROZPOCET | 0 | 0 | 0 | 0 | 0 | 2 | 0 | 16 | 168
85 | K | 725869311 | Montáž zápachovej uzávierky pre zariaďovacie predmety, drezovej do D 50 (pre jeden drez) | ks | 4 | [5 empty] | znížená | 0 | 0 | 1e-05 | 4e-05 | 0 | 0 | 16 | K | 2 | ROZPOCET | 0 | 0 | 0 | 0 | 0 | 2 | 0 | 16 | 170
86 | M | 551620007100 | Zápachová uzávierka pre jednodielne drezy, d 50 mm, G 1 1/2", vodorovný odtok, úsporný, s uhlovou hadicovou prípojkou, plast, GEBERIT | ks | 4 | [5 empty] | znížená | 0 | 0 | 0.00036 | 0.00144 | 0 | 0 | 32 | M | 2 | ROZPOCET | 0 | 0 | 0 | 0 | 0 | 2 | 0 | 16 | 172
87 | K | 725869313 | Montáž zápachovej uzávierky pre zariaďovacie predmety, drezovej do D 50 (pre dva drezy) | ks | 2 | [5 empty] | znížená | 0 | 0 | 1e-05 | 2e-05 | 0 | 0 | 16 | K | 2 | ROZPOCET | 0 | 0 | 0 | 0 | 0 | 2 | 0 | 16 | 174
88 | M | 551620007500 | Zápachová uzávierka pre dvojdielne drezy, d 50 mm, G 1 1/2", vodorovný odtok, úsporný, s uhlovou hadicovou prípojkou, plast, GEBERIT | ks | 2 | [5 empty] | znížená | 0 | 0 | 0.00062 | 0.00124 | 0 | 0 | 32 | M | 2 | ROZPOCET | 0 | 0 | 0 | 0 | 0 | 2 | 0 | 16 | 176
89 | K | 998725202 | Presun hmôt pre zariaďovacie predmety v objektoch výšky nad 6 do 12 m | % | 77.038 | [5 empty] | znížená | 0 | 0 | 0 | 0 | 0 | 0 | 16 | K | 2 | ROZPOCET | 0 | 0 | 0 | 0 | 0 | 2 | 0 | 16 | 178
| D | 732 | Ústredné kúrenie, strojovne | [9 empty] | 0 |  | 0.00516 |  | 0 | 2 | D | 1 | ROZPOCET | [6 empty] | 0
90 | K | 732199100 | Montáž orientačného štítka | súb. | 4 | [5 empty] | znížená | 0 | 0 | 0.00114 | 0.00456 | 0 | 0 | 16 | K | 2 | ROZPOCET | 0 | 0 | 0 | 0 | 0 | 2 | 0 | 16 | 180
91 | M | 548230000900 | Štítok smaltovaný | ks | 4 | [5 empty] | znížená | 0 | 0 | 0.00015 | 0.0006 | 0 | 0 | 32 | M | 2 | ROZPOCET | 0 | 0 | 0 | 0 | 0 | 2 | 0 | 16 | 182
92 | K | 998732202 | Presun hmôt pre strojovne v objektoch výšky nad 6 m do 12 m | % | 0.172 | [5 empty] | znížená | 0 | 0 | 0 | 0 | 0 | 0 | 16 | K | 2 | ROZPOCET | 0 | 0 | 0 | 0 | 0 | 2 | 0 | 16 | 184
| D | 734 | Ústredné kúrenie - armatúry | [9 empty] | 0 |  | 0.00136 |  | 0 | 2 | D | 1 | ROZPOCET | [6 empty] | 0
93 | K | 734223010.1 | Montáž ventilu závitového regulačného G 1/2" | ks | 3 | [5 empty] | znížená | 0 | 0 | 4e-05 | 0.00012 | 0 | 0 | 16 | K | 2 | ROZPOCET | 0 | 0 | 0 | 0 | 0 | 2 | 0 | 16 | 186
94 | M | 5512100439.1 | Ventil regulačný HERZ DN 15 (cirkulácia TÚV) | ks | 3 | [5 empty] | znížená | 0 | 0 | 0.0003 | 0.0009 | 0 | 0 | 32 | M | 2 | ROZPOCET | 0 | 0 | 0 | 0 | 0 | 2 | 0 | 16 | 188
95 | K | 734223010 | Montáž ventilu závitového regulačného G 3/4 | ks | 1 | [5 empty] | znížená | 0 | 0 | 4e-05 | 4e-05 | 0 | 0 | 16 | K | 2 | ROZPOCET | 0 | 0 | 0 | 0 | 0 | 2 | 0 | 16 | 190
96 | M | 5512100439.2 | Ventil regulačný HERZ DN 20 (cirkulácia TÚV) | ks | 1 | [5 empty] | znížená | 0 | 0 | 0.0003 | 0.0003 | 0 | 0 | 32 | M | 2 | ROZPOCET | 0 | 0 | 0 | 0 | 0 | 2 | 0 | 16 | 192
97 | K | 998734203 | Presun hmôt pre armatúry v objektoch výšky nad 6 do 24 m | % | 3.275 | [5 empty] | znížená | 0 | 0 | 0 | 0 | 0 | 0 | 16 | K | 2 | ROZPOCET | 0 | 0 | 0 | 0 | 0 | 2 | 0 | 16 | 194
| D | HZS | Hodinové zúčtovacie sadzby | [9 empty] | 0 |  | 0 |  | 0 | 4 | D | 0 | ROZPOCET | [6 empty] | 0
98 | K | HZS000113p | Stavebno montážne práce náročné ucelené - odborné...ostatné /nerozpočované položkami pod.../ | hod | 31 | [5 empty] | znížená | 0 | 0 | 0 | 0 | 0 | 0 | 262144 | K | 1 | ROZPOCET | 0 | 0 | 0 | 0 | 0 | 2 | 0 | 262144 | 196
99 | K | HZS000114p | Stavebno montážne práce najnáročnejšie na odbornosť - uvedenie zariadenie do prevádzky a vyskúšanie /v rozsahu viac ako 8 hodín/ | hod | 24 | [5 empty] | znížená | 0 | 0 | 0 | 0 | 0 | 0 | 262144 | K | 1 | ROZPOCET | 0 | 0 | 0 | 0 | 0 | 2 | 0 | 262144 | 198
100 | K | PSV | Projekt skutočného vyhotovenia- Zdravotechnika | kpl | 1 | [5 empty] | znížená | 0 | 0 | 0 | 0 | 0 | 0 | 4 | K | 1 | ROZPOCET | 0 | 0 | 0 | 0 | 0 | 2 | 0 | 4 | 1265477412

## 03 - D3. Vykurovanie
[9 empty] | >> skryté stĺpce << | [9 empty] | {ef0dd794-b04e-485b-8c8a-1c563ab6a176}
0
| KRYCÍ LIST ROZPOČTU | [8 empty] | v --- nižšie sa nachádzajú doplnkové a pomocné údaje k zostavám --- v | [8 empty] | False
Stavba:
Prestavba objektu AB TSM ul. Klčové Nové Mesto nad Váhom
Objekt:
03 - D3. Vykurovanie
| JKSO: |  |  |  |  | KS:
| Miesto: |  |  |  |  | Dátum: | 0
| Objednávateľ: |  |  |  |  | IČO:
IČ DPH:
| Zhotoviteľ: |  |  |  |  | IČO:
IČ DPH:
| Projektant: |  |  |  |  | IČO:
IČ DPH:
| Spracovateľ: |  |  |  |  | IČO:
IČ DPH:
Poznámka:
| Cena bez DPH | [5 empty] | 0
|  |  | Základ dane |  |  | Sadzba dane | Výška dane
| DPH | základná | 0 |  |  | 20% | 0
|  | znížená | 0 |  |  | 20% | 0
|  | zákl. prenesená | 0 |  |  | 20% | 0
|  | zníž. prenesená | 0 |  |  | 20% | 0
|  | nulová | 0 |  |  | 0% | 0
| Cena s DPH |  |  | v | EUR |  | 0
| Projektant |  |  | Spracovateľ
| Dátum a podpis: |  | Pečiatka | Dátum a podpis: |  |  | Pečiatka
| Objednávateľ |  |  | Zhotoviteľ
| Dátum a podpis: |  | Pečiatka | Dátum a podpis: |  |  | Pečiatka
REKAPITULÁCIA ROZPOČTU
Stavba:
Prestavba objektu AB TSM ul. Klčové Nové Mesto nad Váhom
Objekt:
03 - D3. Vykurovanie
Miesto: | [5 empty] | Dátum:
Objednávateľ: | [5 empty] | Projektant: ERGAstav s.r.o., Prievidza
Zhotoviteľ: | [5 empty] | Spracovateľ:
Kód dielu - Popis | [6 empty] | Cena celkom [EUR]
Náklady z rozpočtu | [6 empty] | 0 | [12 empty] | -1
HSV - Práce a dodávky HSV
9 - Ostatné konštrukcie a práce-búranie
PSV - Práce a dodávky PSV
733 - Ústredné kúrenie - rozvodné potrubie
734 - Ústredné kúrenie - armatúry
735 - Ústredné kúrenie, vykur.telesá
D1 - Ústredné kúrenie, /demontáže/
738 - Ústredné kúrenie, -vykurovacia skúška
783 - Nátery
HZS - Hodinové zúčtovacie sadzby
OST - Ostatné
ROZPOČET
Stavba:
Prestavba objektu AB TSM ul. Klčové Nové Mesto nad Váhom
Objekt:
03 - D3. Vykurovanie
Miesto: | [5 empty] | Dátum:
Objednávateľ: | [5 empty] | Projektant: ERGAstav s.r.o., Prievidza
Zhotoviteľ: | [5 empty] | Spracovateľ:
PČ | Typ | Kód | Popis | MJ | Množstvo | J.cena [EUR] | Cena celkom [EUR] | Cenová sústava |  |  | DPH | J. Nh [h] | Nh celkom [h] | J. hmotnosť [t] | Hmotnosť celkom [t] | J. suť [t] | Suť Celkom [t]
Náklady z rozpočtu | [6 empty] | 0 | [5 empty] | 0 |  | 7.1645 |  | 0 |  | D | -1 | [7 empty] | 0
| D | HSV | Práce a dodávky HSV | [9 empty] | 0 |  | 0 |  | 0 | 1 | D | 0 | ROZPOCET | [6 empty] | 0
| D | 9 | Ostatné konštrukcie a práce-búranie | [9 empty] | 0 |  | 0 |  | 0 | 1 | D | 1 | ROZPOCET | [6 empty] | 0
1 | K | 979011111 | Zvislá doprava sutiny a vybúraných hmôt za prvé podlažie nad alebo pod základným podlažím | t | 2.338 | [5 empty] | znížená | 0 | 0 | 0 | 0 | 0 | 0 | 4 | K | 2 | ROZPOCET | 0 | 0 | 0 | 0 | 0 | 2 | 0 | 4 | 2
2 | K | 979011121 | Zvislá doprava sutiny a vybúraných hmôt za každé ďalšie podlažie | t | 2.338 | [5 empty] | znížená | 0 | 0 | 0 | 0 | 0 | 0 | 4 | K | 2 | ROZPOCET | 0 | 0 | 0 | 0 | 0 | 2 | 0 | 4 | 4
3 | K | 979081111 | Odvoz sutiny a vybúraných hmôt na skládku do 1 km | t | 2.338 | [5 empty] | znížená | 0 | 0 | 0 | 0 | 0 | 0 | 4 | K | 2 | ROZPOCET | 0 | 0 | 0 | 0 | 0 | 2 | 0 | 4 | 6
4 | K | 979081121 | Odvoz sutiny a vybúraných hmôt na skládku za každý ďalší 1 km | t | 21.042 | [5 empty] | znížená | 0 | 0 | 0 | 0 | 0 | 0 | 4 | K | 2 | ROZPOCET | 0 | 0 | 0 | 0 | 0 | 2 | 0 | 4 | 8
5 | K | 979082111 | Vnútrostavenisková doprava sutiny a vybúraných hmôt do 10 m | t | 2.338 | [5 empty] | znížená | 0 | 0 | 0 | 0 | 0 | 0 | 4 | K | 2 | ROZPOCET | 0 | 0 | 0 | 0 | 0 | 2 | 0 | 4 | 10
6 | K | 979082121 | Vnútrostavenisková doprava sutiny a vybúraných hmôt za každých ďalších 5 m | t | 2.338 | [5 empty] | znížená | 0 | 0 | 0 | 0 | 0 | 0 | 4 | K | 2 | ROZPOCET | 0 | 0 | 0 | 0 | 0 | 2 | 0 | 4 | 12
7 | K | 979089312 | Poplatok za skladovanie - kovy (meď, bronz, mosadz atď.) (17 04 ), ostatné | t | 2.338 | [5 empty] | znížená | 0 | 0 | 0 | 0 | 0 | 0 | 4 | K | 2 | ROZPOCET | 0 | 0 | 0 | 0 | 0 | 2 | 0 | 4 | 14
| D | PSV | Práce a dodávky PSV | [9 empty] | 0 |  | 7.1645 |  | 0 | 2 | D | 0 | ROZPOCET | [6 empty] | 0
| D | 733 | Ústredné kúrenie - rozvodné potrubie | [9 empty] | 0 |  | 0.23104 |  | 0 | 2 | D | 1 | ROZPOCET | [6 empty] | 0
8 | K | 733111113 | Potrubie z rúrok závitových oceľových bezšvových bežných strednotlakových DN 15 | m | 152 | [5 empty] | znížená | 0 | 0 | 0.00152 | 0.23104 | 0 | 0 | 16 | K | 2 | ROZPOCET | 0 | 0 | 0 | 0 | 0 | 2 | 0 | 16 | 16
9 | K | 733113113 | Potrubie z rúrok závitových Príplatok k cene za zhotovenie prípojky z oceľ. rúrok závitových DN 15 | ks | 152 | [5 empty] | znížená | 0 | 0 | 0 | 0 | 0 | 0 | 16 | K | 2 | ROZPOCET | 0 | 0 | 0 | 0 | 0 | 2 | 0 | 16 | 18
10 | K | 733190107 | Tlaková skúška potrubia z oceľových rúrok závitových | m | 152 | [5 empty] | znížená | 0 | 0 | 0 | 0 | 0 | 0 | 16 | K | 2 | ROZPOCET | 0 | 0 | 0 | 0 | 0 | 2 | 0 | 16 | 20
11 | K | 733190107.1 | Vyregulovanie sústavy | m | 152 | [5 empty] | znížená | 0 | 0 | 0 | 0 | 0 | 0 | 16 | K | 2 | ROZPOCET | 0 | 0 | 0 | 0 | 0 | 2 | 0 | 16 | -482571070
12 | K | 998733203 | Presun hmôt pre rozvody potrubia v objektoch výšky nad 6 do 24 m | % | 10.702 | [5 empty] | znížená | 0 | 0 | 0 | 0 | 0 | 0 | 16 | K | 2 | ROZPOCET | 0 | 0 | 0 | 0 | 0 | 2 | 0 | 16 | 22
| D | 734 | Ústredné kúrenie - armatúry | [9 empty] | 0 |  | 0.00714 |  | 0 | 2 | D | 1 | ROZPOCET | [6 empty] | 0
13 | K | 73420911.9 | Montáž závitovej armatúry ,ventilu termostat. a spiatočkového DN 15 | ks | 102 | [5 empty] | znížená | 0 | 0 | 2e-05 | 0.00204 | 0 | 0 | 16 | K | 2 | ROZPOCET | 0 | 0 | 0 | 0 | 0 | 2 | 0 | 16 | 24
14 | M | 4844228461025 | HERZ ventil priamy TS-90-V 1/2" | ks | 51 | [5 empty] | znížená | 0 | 0 | 0 | 0 | 0 | 0 | 32 | M | 2 | ROZPOCET | 0 | 0 | 0 | 0 | 0 | 2 | 0 | 16 | 26
15 | M | 4844228461099 | HERZ ventil spiatočkový RL-1, priamy 1/2 | ks | 51 | [5 empty] | znížená | 0 | 0 | 0 | 0 | 0 | 0 | 32 | M | 2 | ROZPOCET | 0 | 0 | 0 | 0 | 0 | 2 | 0 | 16 | 28
16 | K | 734223230 | Montáž termostatickej hlavice | ks | 51 | [5 empty] | znížená | 0 | 0 | 0 | 0 | 0 | 0 | 16 | K | 2 | ROZPOCET | 0 | 0 | 0 | 0 | 0 | 2 | 0 | 16 | 30
17 | M | 551280001400 | Termostatická hlavica HERZ | ks | 51 | [5 empty] | znížená | 0 | 0 | 0.0001 | 0.0051 | 0 | 0 | 32 | M | 2 | ROZPOCET | 0 | 0 | 0 | 0 | 0 | 2 | 0 | 16 | 32
18 | K | 998734203 | Presun hmôt pre armatúry v objektoch výšky nad 6 do 24 m | % | 16.314 | [5 empty] | znížená | 0 | 0 | 0 | 0 | 0 | 0 | 16 | K | 2 | ROZPOCET | 0 | 0 | 0 | 0 | 0 | 2 | 0 | 16 | 34
| D | 735 | Ústredné kúrenie, vykur.telesá | [9 empty] | 0 |  | 6.9107 |  | 0 | 2 | D | 1 | ROZPOCET | [6 empty] | 0
19 | K | 735000912 | Vyregulovanie dvojregulačného ventilu s termostatickým ovládaním | ks | 51 | [5 empty] | znížená | 0 | 0 | 0 | 0 | 0 | 0 | 16 | K | 2 | ROZPOCET | 0 | 0 | 0 | 0 | 0 | 2 | 0 | 16 | 36
20 | K | 735153300 | Príplatok k cene za odvzdušňovací ventil telies U. S. Steel Košice | ks | 51 | [5 empty] | znížená | 0 | 0 | 5e-05 | 0.00255 | 0 | 0 | 16 | K | 2 | ROZPOCET | 0 | 0 | 0 | 0 | 0 | 2 | 0 | 16 | 38
21 | K | 735154040 | Montáž vykurovacieho telesa panelového jednoradového 600 mm/ dĺžky 400-600 mm | ks | 1 | [5 empty] | znížená | 0 | 0 | 2e-05 | 2e-05 | 0 | 0 | 16 | K | 2 | ROZPOCET | 0 | 0 | 0 | 0 | 0 | 2 | 0 | 16 | 40
22 | M | 484530050055 | Teleso vykurovacie doskové jednopanelové oceľové KORAD 11K, vxl 600x600 mm | ks | 1 | [5 empty] | znížená | 0 | 0 | 0.01194 | 0.01194 | 0 | 0 | 32 | M | 2 | ROZPOCET | 0 | 0 | 0 | 0 | 0 | 2 | 0 | 16 | 42
23 | K | 735154140 | Montáž vykurovacieho telesa panelového dvojradového výšky 600 mm/ dĺžky 400-600 mm | ks | 31 | [5 empty] | znížená | 0 | 0 | 2e-05 | 0.00062 | 0 | 0 | 16 | K | 2 | ROZPOCET | 0 | 0 | 0 | 0 | 0 | 2 | 0 | 16 | 44
24 | M | 484530056300 | Teleso vykurovacie doskové dvojpanelové oceľové KORAD 21K, vxl 600x400 mm | ks | 2 | [5 empty] | znížená | 0 | 0 | 0.01089 | 0.02178 | 0 | 0 | 32 | M | 2 | ROZPOCET | 0 | 0 | 0 | 0 | 0 | 2 | 0 | 16 | 46
25 | M | 484530056500 | Teleso vykurovacie doskové dvojpanelové oceľové KORAD 21K, vxl 600x600 mm | ks | 4 | [5 empty] | znížená | 0 | 0 | 0.01633 | 0.06532 | 0 | 0 | 32 | M | 2 | ROZPOCET | 0 | 0 | 0 | 0 | 0 | 2 | 0 | 16 | 48
26 | M | 484530066700 | Teleso vykurovacie doskové dvojpanelové oceľové KORAD 22K, vxl 600x1600 mm | ks | 25 | [5 empty] | znížená | 0 | 0 | 0.05046 | 1.2615 | 0 | 0 | 32 | M | 2 | ROZPOCET | 0 | 0 | 0 | 0 | 0 | 2 | 0 | 16 | 50
27 | K | 735154141 | Montáž vykurovacieho telesa panelového dvojradového výšky 600 mm/ dĺžky 700-900 mm | ks | 19 | [5 empty] | znížená | 0 | 0 | 2e-05 | 0.00038 | 0 | 0 | 16 | K | 2 | ROZPOCET | 0 | 0 | 0 | 0 | 0 | 2 | 0 | 16 | 52
28 | M | 484530065800 | Teleso vykurovacie doskové dvojpanelové oceľové KORAD 22K, vxl 600x700 mm | ks | 13 | [5 empty] | znížená | 0 | 0 | 0.02208 | 0.28704 | 0 | 0 | 32 | M | 2 | ROZPOCET | 0 | 0 | 0 | 0 | 0 | 2 | 0 | 16 | 54
29 | M | 484530065900 | Teleso vykurovacie doskové dvojpanelové oceľové KORAD 22K, vxl 600x800 | ks | 3 | [5 empty] | znížená | 0 | 0 | 0.02523 | 0.07569 | 0 | 0 | 32 | M | 2 | ROZPOCET | 0 | 0 | 0 | 0 | 0 | 2 | 0 | 16 | 56
30 | M | 484530066000 | Teleso vykurovacie doskové dvojpanelové oceľové KORAD 22K, vxl 600x900 mm | ks | 3 | [5 empty] | znížená | 0 | 0 | 0.02838 | 0.08514 | 0 | 0 | 32 | M | 2 | ROZPOCET | 0 | 0 | 0 | 0 | 0 | 2 | 0 | 16 | 58
31 | K | 735154142 | Montáž vykurovacieho telesa panelového dvojradového výšky 600 mm/ dĺžky 1000-1200 mm | ks | 1 | [5 empty] | znížená | 0 | 0 | 2e-05 | 2e-05 | 0 | 0 | 16 | K | 2 | ROZPOCET | 0 | 0 | 0 | 0 | 0 | 2 | 0 | 16 | 60
32 | M | 484530066200 | Teleso vykurovacie doskové dvojpanelové oceľové KORAD 22K, vxl 600x1100 mm | ks | 1 | [5 empty] | znížená | 0 | 0 | 0.03469 | 0.03469 | 0 | 0 | 32 | M | 2 | ROZPOCET | 0 | 0 | 0 | 0 | 0 | 2 | 0 | 16 | 62
33 | K | 735158110 | Vykurovacie telesá panelové, tlaková skúška telesa vodou U. S. Steel Košice jednoradového | ks | 1 | [5 empty] | znížená | 0 | 0 | 0 | 0 | 0 | 0 | 16 | K | 2 | ROZPOCET | 0 | 0 | 0 | 0 | 0 | 2 | 0 | 16 | 64
34 | K | 735158120 | Vykurovacie telesá panelové, tlaková skúška telesa vodou U. S. Steel Košice dvojradového | ks | 50 | [5 empty] | znížená | 0 | 0 | 0.04824 | 2.412 | 0 | 0 | 16 | K | 2 | ROZPOCET | 0 | 0 | 0 | 0 | 0 | 2 | 0 | 16 | 66
35 | M | 48453854pc | Oceľový držiak + konzola +odvzdušňov.zátky pre telesá KORÁD | sád | 51 | [5 empty] | znížená | 0 | 0 | 0.052 | 2.652 | 0 | 0 | 32 | M | 2 | ROZPOCET | 0 | 0 | 0 | 0 | 0 | 2 | 0 | 16 | 68
36 | K | 998735202 | Presun hmôt pre vykurovacie telesá v objektoch výšky nad 6 do 12 m | % | 70.303 | [5 empty] | znížená | 0 | 0 | 0 | 0 | 0 | 0 | 16 | K | 2 | ROZPOCET | 0 | 0 | 0 | 0 | 0 | 2 | 0 | 16 | 70
| D | D1 | Ústredné kúrenie, /demontáže/ | [9 empty] | 0 |  | 0.00721 |  | 0 | 1 | D | 1 | ROZPOCET | [6 empty] | 0
37 | K | 735494811 | Vypúšťanie vody z vykurovacích sústav o v. pl. vykurovacích telies | m2 | 205.3 | [5 empty] | znížená | 0 | 0 | 0 | 0 | 0 | 0 | 4 | K | 2 | ROZPOCET | 0 | 0 | 0 | 0 | 0 | 2 | 0 | 4 | 72
38 | K | 733110803 | Demontáž potrubia z oceľových rúrok závitových do DN 15, -0,00100t | m | 20 | [5 empty] | znížená | 0 | 0 | 1e-05 | 0.0002 | 0 | 0 | 4 | K | 2 | ROZPOCET | 0 | 0 | 0 | 0 | 0 | 2 | 0 | 4 | 74
39 | K | 734200821 | Demontáž armatúry závitovej s dvomi závitmi do G 1/2 -0,00045t | ks | 51 | [5 empty] | znížená | 0 | 0 | 9e-05 | 0.00459 | 0 | 0 | 4 | K | 2 | ROZPOCET | 0 | 0 | 0 | 0 | 0 | 2 | 0 | 4 | 76
40 | K | 735211814 | Demontáž registra z oceľových rúrok rebrového 76/3/156 do 3m s počtom prameňov 4, -0,10216t | ks | 1 | [5 empty] | znížená | 0 | 0 | 0.00025 | 0.00025 | 0 | 0 | 4 | K | 2 | ROZPOCET | 0 | 0 | 0 | 0 | 0 | 2 | 0 | 4 | 78
41 | K | 735151812 | Demontáž radiátora panelového jednoradového stavebnej dľžky nad 1500 do 2820 mm, -0,02326t | ks | 1 | [5 empty] | znížená | 0 | 0 | 5e-05 | 5e-05 | 0 | 0 | 4 | K | 2 | ROZPOCET | 0 | 0 | 0 | 0 | 0 | 2 | 0 | 4 | 80
42 | K | 735121810 | Demontáž radiátorov oceľových článkových, -0,01057t | m2 | 205.3 | [5 empty] | znížená | 0 | 0 | 0 | 0 | 0 | 0 | 4 | K | 2 | ROZPOCET | 0 | 0 | 0 | 0 | 0 | 2 | 0 | 4 | 82
43 | K | 735291800 | Demontáž konzol alebo držiakov vykurovacieho telesa, registra, konvektora do odpadu | ks | 212 | [5 empty] | znížená | 0 | 0 | 1e-05 | 0.00212 | 0 | 0 | 4 | K | 2 | ROZPOCET | 0 | 0 | 0 | 0 | 0 | 2 | 0 | 4 | 84
44 | K | HZS000113.1 | Stavebno montážne práce ostatné /vypustenie vody z potrubia a ostatné .....v rozsahu viac ako 8 hodín/ | hod | 16 | [5 empty] | znížená | 0 | 0 | 0 | 0 | 0 | 0 | 4 | K | 2 | ROZPOCET | 0 | 0 | 0 | 0 | 0 | 2 | 0 | 4 | 86
45 | K | 735890802 | Vnútrostaveniskové premiestnenie vybúraných hmôt vodorovne vykurovacích telies do 12m | t | 2.338 | [5 empty] | znížená | 0 | 0 | 0 | 0 | 0 | 0 | 4 | K | 2 | ROZPOCET | 0 | 0 | 0 | 0 | 0 | 2 | 0 | 4 | 88
46 | K | 998735a202 | Presun hmôt pre vykurovacie telesá v objektoch výšky nad 6 do 12 m | % | 7.22 | [5 empty] | znížená | 0 | 0 | 0 | 0 | 0 | 0 | 4 | K | 2 | ROZPOCET | 0 | 0 | 0 | 0 | 0 | 2 | 0 | 4 | 90
| D | 738 | Ústredné kúrenie, -vykurovacia skúška | [9 empty] | 0 |  | 0 |  | 0 | 1 | D | 1 | ROZPOCET | [6 empty] | 0
47 | K | 7380000pc | Vykurovacia skúška,skúška tesnosti... | hod | 144 | [5 empty] | znížená | 0 | 0 | 0 | 0 | 0 | 0 | 4 | K | 2 | ROZPOCET | 0 | 0 | 0 | 0 | 0 | 2 | 0 | 4 | 92
48 | K | 7380001pc | Preplach potrubia | hod | 8 | [5 empty] | znížená | 0 | 0 | 0 | 0 | 0 | 0 | 4 | K | 2 | ROZPOCET | 0 | 0 | 0 | 0 | 0 | 2 | 0 | 4 | 94
| D | 783 | Nátery | [9 empty] | 0 |  | 0.0084 |  | 0 | 2 | D | 1 | ROZPOCET | [6 empty] | 0
49 | K | 783424240 | Nátery kov.potr.a armatúr syntet. potrubie potrubie do DN 50 mm jednonás. 1x email a základný náter - 105µm | m | 105 | [5 empty] | znížená | 0 | 0 | 8e-05 | 0.0084 | 0 | 0 | 16 | K | 2 | ROZPOCET | 0 | 0 | 0 | 0 | 0 | 2 | 0 | 16 | 96
| D | HZS | Hodinové zúčtovacie sadzby | [9 empty] | 0 |  | 0 |  | 0 | 4 | D | 0 | ROZPOCET | [6 empty] | 0
50 | K | HZS000113p | Stavebno montážne práce náročné ucelené - odborné...ostatné /napr.úprava potrubia , a iné...predbežne predpoklad/ | hod | 76 | [5 empty] | znížená | 0 | 0 | 0 | 0 | 0 | 0 | 262144 | K | 1 | ROZPOCET | 0 | 0 | 0 | 0 | 0 | 2 | 0 | 262144 | 98
| D | OST | Ostatné | [9 empty] | 0 |  | 0 |  | 0 | 4 | D | 0 | ROZPOCET | [6 empty] | 0
51 | K | OSTS000213.1 | Stavebno montážne práce náročné ucelené - odborné, uvedenie zariadenia do prevádzky a vyskúšanie | hod | 48 | [5 empty] | znížená | 0 | 0 | 0 | 0 | 0 | 0 | 262144 | K | 1 | ROZPOCET | 0 | 0 | 0 | 0 | 0 | 2 | 0 | 262144 | 100
52 | K | OSTS000213.2 | Stavebno montážne práce náročné ucelené - odborné, -/protokoly o skúškach ....predbežne/ | kpl | 1 | [5 empty] | znížená | 0 | 0 | 0 | 0 | 0 | 0 | 262144 | K | 1 | ROZPOCET | 0 | 0 | 0 | 0 | 0 | 2 | 0 | 262144 | 102
53 | K | PSV | Projekt skutočného vyhotovenia- Vykurovanie | kpl | 1 | [5 empty] | znížená | 0 | 0 | 0 | 0 | 0 | 0 | 4 | K | 1 | ROZPOCET | 0 | 0 | 0 | 0 | 0 | 2 | 0 | 4 | 866403198

## 04 - D4. Elektroinštaláci...
[9 empty] | >> skryté stĺpce << | [9 empty] | {02911a69-efd0-4154-b164-1d94208283a3}
0
| KRYCÍ LIST ROZPOČTU | [8 empty] | v --- nižšie sa nachádzajú doplnkové a pomocné údaje k zostavám --- v | [8 empty] | False
Stavba:
Prestavba objektu AB TSM ul. Klčové Nové Mesto nad Váhom
Objekt:
04 - D4. Elektroinštalácia a bleskozvod
| JKSO: |  |  |  |  | KS:
| Miesto: |  |  |  |  | Dátum: | 0
| Objednávateľ: |  |  |  |  | IČO:
IČ DPH:
| Zhotoviteľ: |  |  |  |  | IČO:
IČ DPH:
| Projektant: |  |  |  |  | IČO:
IČ DPH:
| Spracovateľ: |  |  |  |  | IČO:
IČ DPH:
Poznámka:
| Cena bez DPH | [5 empty] | 0
|  |  | Základ dane |  |  | Sadzba dane | Výška dane
| DPH | základná | 0 |  |  | 20% | 0
|  | znížená | 0 |  |  | 20% | 0
|  | zákl. prenesená | 0 |  |  | 20% | 0
|  | zníž. prenesená | 0 |  |  | 20% | 0
|  | nulová | 0 |  |  | 0% | 0
| Cena s DPH |  |  | v | EUR |  | 0
| Projektant |  |  | Spracovateľ
| Dátum a podpis: |  | Pečiatka | Dátum a podpis: |  |  | Pečiatka
| Objednávateľ |  |  | Zhotoviteľ
| Dátum a podpis: |  | Pečiatka | Dátum a podpis: |  |  | Pečiatka
REKAPITULÁCIA ROZPOČTU
Stavba:
Prestavba objektu AB TSM ul. Klčové Nové Mesto nad Váhom
Objekt:
04 - D4. Elektroinštalácia a bleskozvod
Miesto: | [5 empty] | Dátum:
Objednávateľ: | [5 empty] | Projektant: ERGAstav s.r.o., Prievidza
Zhotoviteľ: | [5 empty] | Spracovateľ:
Kód dielu - Popis | [6 empty] | Cena celkom [EUR]
Náklady z rozpočtu | [6 empty] | 0 | [12 empty] | -1
HSV - Práce a dodávky HSV
1 - Zemné práce
9 - Ostatné konštrukcie a práce-búranie
M - Práce a dodávky M
21-M - Elektromontáže
RDT - Dátový rozvádzač R-DT
HRex - Existujúci rozvádzač HR
RP1 - Rozvádzač RP01
RP1.1 - Rozvádzač RP1.1
RP1.2 - Rozvádzač RP1.2
RP2 - Rozvádzač RP2
47-M - Bleskozvod
OST - Ostatné
O01 - Ostatné
ROZPOČET
Stavba:
Prestavba objektu AB TSM ul. Klčové Nové Mesto nad Váhom
Objekt:
04 - D4. Elektroinštalácia a bleskozvod
Miesto: | [5 empty] | Dátum:
Objednávateľ: | [5 empty] | Projektant: ERGAstav s.r.o., Prievidza
Zhotoviteľ: | [5 empty] | Spracovateľ:
PČ | Typ | Kód | Popis | MJ | Množstvo | J.cena [EUR] | Cena celkom [EUR] | Cenová sústava |  |  | DPH | J. Nh [h] | Nh celkom [h] | J. hmotnosť [t] | Hmotnosť celkom [t] | J. suť [t] | Suť Celkom [t]
Náklady z rozpočtu | [6 empty] | 0 | [5 empty] | 0 |  | 0 |  | 0 |  | D | -1 | [7 empty] | 0
| D | HSV | Práce a dodávky HSV | [9 empty] | 0 |  | 0 |  | 0 | 1 | D | 0 | ROZPOCET | [6 empty] | 0
| D | 1 | Zemné práce | [9 empty] | 0 |  | 0 |  | 0 | 1 | D | 1 | ROZPOCET | [6 empty] | 0
1 | K | 275313611 | Betón základových pätiek, prostý tr.C 16/20 | m3 | 0.8 | [5 empty] | znížená | 0 | 0 | 0 | 0 | 0 | 0 | 4 | K | 2 | ROZPOCET | 0 | 0 | 0 | 0 | 0 | 2 | 0 | 4 | 2
2 | M | 5893311420 | Betón STN EN 206-1-C 25/30 XC2 (SK)-Cl 0,4-Dmax 16 - S2 z cementu portlandského | m3 | 0.84 | [5 empty] | znížená | 0 | 0 | 0 | 0 | 0 | 0 | 8 | M | 2 | ROZPOCET | 0 | 0 | 0 | 0 | 0 | 2 | 0 | 4 | 4
3 | K | 460200134.S | Hĺbenie káblovej ryhy ručne 35 cm širokej a 50 cm hlbokej, v zemine triedy 4 | m | 60 | [5 empty] | znížená | 0 | 0 | 0 | 0 | 0 | 0 | 4 | K | 2 | ROZPOCET | 0 | 0 | 0 | 0 | 0 | 2 | 0 | 4 | 6
4 | K | 460560134.S | Ručný zásyp nezap. káblovej ryhy bez zhutn. zeminy, 35 cm širokej, 50 cm hlbokej v zemine tr. 4 | m | 60 | [5 empty] | znížená | 0 | 0 | 0 | 0 | 0 | 0 | 4 | K | 2 | ROZPOCET | 0 | 0 | 0 | 0 | 0 | 2 | 0 | 4 | 8
5 | K | 460620014 | Proviz. úprava terénu v zemine tr. 4, aby nerovnosti terénu neboli väčšie ako 2 cm od vodor.hladiny | m2 | 40 | [5 empty] | znížená | 0 | 0 | 0 | 0 | 0 | 0 | 4 | K | 2 | ROZPOCET | 0 | 0 | 0 | 0 | 0 | 2 | 0 | 4 | 10
6 | K | 919735112.S | Rezanie existujúceho asfaltového krytu alebo podkladu hĺbky nad 50 do 100 mm | m | 40 | [5 empty] | znížená | 0 | 0 | 0 | 0 | 0 | 0 | 4 | K | 2 | ROZPOCET | 0 | 0 | 0 | 0 | 0 | 2 | 0 | 4 | 12
7 | K | 965042131 | Búranie podkladov pod dlažby, liatych dlažieb a mazanín,betón alebo liaty asfalt hr.do 100 mm, plochy do 4 m2 -2,20000t | m3 | 4 | [5 empty] | znížená | 0 | 0 | 0 | 0 | 0 | 0 | 4 | K | 2 | ROZPOCET | 0 | 0 | 0 | 0 | 0 | 2 | 0 | 4 | 14
8 | K | 979084212.S | Vodorovná doprava vybúraných hmôt po suchu s naložením a so zložením na vzdialenosť do 50 m | t | 107.327 | [5 empty] | znížená | 0 | 0 | 0 | 0 | 0 | 0 | 4 | K | 2 | ROZPOCET | 0 | 0 | 0 | 0 | 0 | 2 | 0 | 4 | 16
| D | 9 | Ostatné konštrukcie a práce-búranie | [9 empty] | 0 |  | 0 |  | 0 | 1 | D | 1 | ROZPOCET | [6 empty] | 0
9 | K | 971033541 | Vybúranie otvorov v murive tehl. plochy do 1 m2 hr. do 300 mm, -1,87500t | m3 | 7 | [5 empty] | znížená | 0 | 0 | 0 | 0 | 0 | 0 | 4 | K | 2 | ROZPOCET | 0 | 0 | 0 | 0 | 0 | 2 | 0 | 4 | 18
10 | K | 971045821 | Vrty príklepovým prerážacím vrtákom do D 45 mm do stien alebo smerom dole do betónu -0.00004t | cm | 250 | [5 empty] | znížená | 0 | 0 | 0 | 0 | 0 | 0 | 4 | K | 2 | ROZPOCET | 0 | 0 | 0 | 0 | 0 | 2 | 0 | 4 | 20
11 | K | 973031616 | Vysekanie kapsy pre klátiky a krabice, veľkosti do 100x100x50 mm, -0,00100t | ks | 322 | [5 empty] | znížená | 0 | 0 | 0 | 0 | 0 | 0 | 4 | K | 2 | ROZPOCET | 0 | 0 | 0 | 0 | 0 | 2 | 0 | 4 | 22
12 | K | 973031619 | Vysekanie kapsy pre klátiky a krabice, veľkosti do 150x150x100 mm, -0,00300t | ks | 14 | [5 empty] | znížená | 0 | 0 | 0 | 0 | 0 | 0 | 4 | K | 2 | ROZPOCET | 0 | 0 | 0 | 0 | 0 | 2 | 0 | 4 | 24
13 | K | 974031121 | Vysekanie rýh v akomkoľvek murive tehlovom na akúkoľvek maltu do hĺbky 30 mm a š. do 30 mm, -0,00200 t | m | 640 | [5 empty] | znížená | 0 | 0 | 0 | 0 | 0 | 0 | 4 | K | 2 | ROZPOCET | 0 | 0 | 0 | 0 | 0 | 2 | 0 | 4 | 26
14 | K | 974031121.1 | Zaplnenie rýh v stenách maltou | m | 640 | [5 empty] | znížená | 0 | 0 | 0 | 0 | 0 | 0 | 4 | K | 2 | ROZPOCET | 0 | 0 | 0 | 0 | 0 | 2 | 0 | 4 | -801627321
| D | M | Práce a dodávky M | [9 empty] | 0 |  | 0 |  | 0 | 3 | D | 0 | ROZPOCET | [6 empty] | 0
| D | 21-M | Elektromontáže | [9 empty] | 0 |  | 0 |  | 0 | 3 | D | 1 | ROZPOCET | [6 empty] | 0
15 | K | 210220031 | Ekvipotenciálna svorkovnica EPS 2 v krabici KO 125 E | ks | 6 | [5 empty] | znížená | 0 | 0 | 0 | 0 | 0 | 0 | 64 | K | 2 | ROZPOCET | 0 | 0 | 0 | 0 | 0 | 2 | 0 | 64 | 28
16 | M | 3410301603 | Svorkovnica ekvipotencionálna EPS 2 | ks | 6 | [5 empty] | znížená | 0 | 0 | 0 | 0 | 0 | 0 | 256 | M | 2 | ROZPOCET | 0 | 0 | 0 | 0 | 0 | 2 | 0 | 64 | 30
17 | K | 210881104 | Kábel bezhalogénový, medený uložený pevne N2XH 0,6/1,0 kV 5x10 | m | 60 | [5 empty] | znížená | 0 | 0 | 0 | 0 | 0 | 0 | 64 | K | 2 | ROZPOCET | 0 | 0 | 0 | 0 | 0 | 2 | 0 | 64 | 32
18 | M | 3416100172001 | Kábel medený bezhalogenový N2XH-J 5x10 mm2 P60, B2ca, s1, d1, a1 | m | 63 | [5 empty] | znížená | 0 | 0 | 0 | 0 | 0 | 0 | 256 | M | 2 | ROZPOCET | 0 | 0 | 0 | 0 | 0 | 2 | 0 | 64 | 34
19 | K | 210881103 | Kábel bezhalogénový, medený uložený pevne N2XH 0,6/1,0 kV 5x6 | m | 90 | [5 empty] | znížená | 0 | 0 | 0 | 0 | 0 | 0 | 64 | K | 2 | ROZPOCET | 0 | 0 | 0 | 0 | 0 | 2 | 0 | 64 | 36
20 | M | 3416100171001 | Kábel medený bezhalogenový N2XH-J 5x6 mm2 P60, B2ca, s1, d1, a1 | m | 94.5 | [5 empty] | znížená | 0 | 0 | 0 | 0 | 0 | 0 | 256 | M | 2 | ROZPOCET | 0 | 0 | 0 | 0 | 0 | 2 | 0 | 64 | 38
21 | K | 210881102 | Kábel bezhalogénový, medený uložený pevne N2XH 0,6/1,0 kV 5x4 | m | 30 | [5 empty] | znížená | 0 | 0 | 0 | 0 | 0 | 0 | 64 | K | 2 | ROZPOCET | 0 | 0 | 0 | 0 | 0 | 2 | 0 | 64 | 40
22 | M | 3416100170001 | Kábel medený bezhalogenový N2XH-J 5x4 mm2 P60, B2ca, s1, d1, a1 | m | 31.5 | [5 empty] | znížená | 0 | 0 | 0 | 0 | 0 | 0 | 256 | M | 2 | ROZPOCET | 0 | 0 | 0 | 0 | 0 | 2 | 0 | 64 | 42
23 | K | 210881077 | Kábel bezhalogénový, medený uložený pevne N2XH 0,6/1,0 kV 3x4 | m | 120 | [5 empty] | znížená | 0 | 0 | 0 | 0 | 0 | 0 | 64 | K | 2 | ROZPOCET | 0 | 0 | 0 | 0 | 0 | 2 | 0 | 64 | 44
24 | M | 3416100144002 | Kábel medený bezhalogenový N2XH-J 3x4 mm2 P60, B2ca, s1, d1, a1 | m | 126 | [5 empty] | znížená | 0 | 0 | 0 | 0 | 0 | 0 | 256 | M | 2 | ROZPOCET | 0 | 0 | 0 | 0 | 0 | 2 | 0 | 64 | 46
25 | K | 210881076 | Kábel bezhalogénový, medený uložený pevne N2XH 0,6/1,0 kV 3x2,5 | m | 1600 | [5 empty] | znížená | 0 | 0 | 0 | 0 | 0 | 0 | 64 | K | 2 | ROZPOCET | 0 | 0 | 0 | 0 | 0 | 2 | 0 | 64 | 48
26 | M | 3416100144001 | Kábel medený bezhalogenový N2XH-J 3x2,5 mm2 P60, B2ca, s1, d1, a1 | m | 1680 | [5 empty] | znížená | 0 | 0 | 0 | 0 | 0 | 0 | 256 | M | 2 | ROZPOCET | 0 | 0 | 0 | 0 | 0 | 2 | 0 | 64 | 50
27 | K | 210881075 | Kábel bezhalogénový, medený uložený pevne N2XH 0,6/1,0 kV 3x1,5 | m | 1280 | [5 empty] | znížená | 0 | 0 | 0 | 0 | 0 | 0 | 64 | K | 2 | ROZPOCET | 0 | 0 | 0 | 0 | 0 | 2 | 0 | 64 | 52
28 | M | 3416100143002 | Kábel medený bezhalogenový N2XH-J 3x1,5 mm2 P60 B2ca s1 d1 a1 | m | 1344 | [5 empty] | znížená | 0 | 0 | 0 | 0 | 0 | 0 | 256 | M | 2 | ROZPOCET | 0 | 0 | 0 | 0 | 0 | 2 | 0 | 64 | 54
29 | K | 210881075 | Kábel bezhalogénový, medený uložený pevne N2XH 0,6/1,0 kV 3x1,5 | m | 310 | [5 empty] | znížená | 0 | 0 | 0 | 0 | 0 | 0 | 64 | K | 2 | ROZPOCET | 0 | 0 | 0 | 0 | 0 | 2 | 0 | 64 | 56
30 | M | 3416100143001 | Kábel medený bezhalogenový N2XH-O 3x1,5 mm2 P60 B2ca s1 d1 a1 | m | 325.5 | [5 empty] | znížená | 0 | 0 | 0 | 0 | 0 | 0 | 256 | M | 2 | ROZPOCET | 0 | 0 | 0 | 0 | 0 | 2 | 0 | 64 | 58
31 | K | 210881069 | Kábel bezhalogénový, medený uložený pevne N2XH 0,6/1,0 kV 2x1,5 | m | 180 | [5 empty] | znížená | 0 | 0 | 0 | 0 | 0 | 0 | 64 | K | 2 | ROZPOCET | 0 | 0 | 0 | 0 | 0 | 2 | 0 | 64 | 60
32 | M | 3416100137001 | Kábel medený bezhalogenový N2XH-O 2x1,5 mm2 P60, B2ca, s1, d1, a1 | m | 189 | [5 empty] | znížená | 0 | 0 | 0 | 0 | 0 | 0 | 256 | M | 2 | ROZPOCET | 0 | 0 | 0 | 0 | 0 | 2 | 0 | 64 | 62
33 | K | 210800631 | Vodič medený uložený pevne H07V-K (CYA) 450/750 V 25 | m | 20 | [5 empty] | znížená | 0 | 0 | 0 | 0 | 0 | 0 | 64 | K | 2 | ROZPOCET | 0 | 0 | 0 | 0 | 0 | 2 | 0 | 64 | 64
34 | M | KVO000000524 | Vodič ohybný H07V-K 25 zeleno/žltý pvc | m | 21 | [5 empty] | znížená | 0 | 0 | 0 | 0 | 0 | 0 | 256 | M | 2 | ROZPOCET | 0 | 0 | 0 | 0 | 0 | 2 | 0 | 64 | 66
35 | K | 210800630 | Vodič medený uložený pevne H07V-K (CYA) 450/750 V 16 | m | 120 | [5 empty] | znížená | 0 | 0 | 0 | 0 | 0 | 0 | 64 | K | 2 | ROZPOCET | 0 | 0 | 0 | 0 | 0 | 2 | 0 | 64 | 68
36 | M | KVO000000093 | Vodič ohybný H07V-K 16 zeleno/žltý pvc | m | 126 | [5 empty] | znížená | 0 | 0 | 0 | 0 | 0 | 0 | 256 | M | 2 | ROZPOCET | 0 | 0 | 0 | 0 | 0 | 2 | 0 | 64 | 70
37 | K | 210800628 | Vodič medený uložený pevne H07V-K (CYA) 450/750 V 6 | m | 250 | [5 empty] | znížená | 0 | 0 | 0 | 0 | 0 | 0 | 64 | K | 2 | ROZPOCET | 0 | 0 | 0 | 0 | 0 | 2 | 0 | 64 | 72
38 | M | KVO000000128 | Vodič ohybný H07V-K 6 zeleno/žltý pvc | m | 262.5 | [5 empty] | znížená | 0 | 0 | 0 | 0 | 0 | 0 | 256 | M | 2 | ROZPOCET | 0 | 0 | 0 | 0 | 0 | 2 | 0 | 64 | 74
39 | K | 220511031 | Kábel FTP, STP, UTP v rúrkach | m | 1800 | [5 empty] | znížená | 0 | 0 | 0 | 0 | 0 | 0 | 64 | K | 2 | ROZPOCET | 0 | 0 | 0 | 0 | 0 | 2 | 0 | 64 | 76
40 | M | KDP000001050 | Kábel dátový pevný STP cat.6A AWG23 LSOH 550MHz interiér | m | 1890 | [5 empty] | znížená | 0 | 0 | 0 | 0 | 0 | 0 | 256 | M | 2 | ROZPOCET | 0 | 0 | 0 | 0 | 0 | 2 | 0 | 64 | 78
41 | K | 210100003 | Ukončenie vodičov v rozvádzač. vrátane zapojenia a vodičovej koncovky do 16 mm2 | ks | 10 | [5 empty] | znížená | 0 | 0 | 0 | 0 | 0 | 0 | 64 | K | 2 | ROZPOCET | 0 | 0 | 0 | 0 | 0 | 2 | 0 | 64 | 80
42 | M | 354310018500 | Káblové oko medené lisovacie CU 10x10 KU-L | ks | 10 | [5 empty] | znížená | 0 | 0 | 0 | 0 | 0 | 0 | 256 | M | 2 | ROZPOCET | 0 | 0 | 0 | 0 | 0 | 2 | 0 | 64 | 82
43 | K | 210100002 | Ukončenie vodičov v rozvádzač. vrátane zapojenia a vodičovej koncovky do 6 mm2 | ks | 30 | [5 empty] | znížená | 0 | 0 | 0 | 0 | 0 | 0 | 64 | K | 2 | ROZPOCET | 0 | 0 | 0 | 0 | 0 | 2 | 0 | 64 | 84
44 | M | 354310018300 | Káblové oko medené lisovacie CU 6x6 KU-L | ks | 30 | [5 empty] | znížená | 0 | 0 | 0 | 0 | 0 | 0 | 256 | M | 2 | ROZPOCET | 0 | 0 | 0 | 0 | 0 | 2 | 0 | 64 | 86
45 | K | 210100002 | Ukončenie vodičov v rozvádzač. vrátane zapojenia a vodičovej koncovky do 6 mm2 | ks | 10 | [5 empty] | znížená | 0 | 0 | 0 | 0 | 0 | 0 | 64 | K | 2 | ROZPOCET | 0 | 0 | 0 | 0 | 0 | 2 | 0 | 64 | 88
46 | M | 354310018300 | Káblové oko medené lisovacie CU 6x6 KU-L | ks | 10 | [5 empty] | znížená | 0 | 0 | 0 | 0 | 0 | 0 | 256 | M | 2 | ROZPOCET | 0 | 0 | 0 | 0 | 0 | 2 | 0 | 64 | 90
47 | K | 210100001 | Ukončenie vodičov v rozvádzač. vrátane zapojenia a vodičovej koncovky do 2.5 mm2 | ks | 210 | [5 empty] | znížená | 0 | 0 | 0 | 0 | 0 | 0 | 64 | K | 2 | ROZPOCET | 0 | 0 | 0 | 0 | 0 | 2 | 0 | 64 | 92
48 | K | 210010026 | Rúrka ohybná elektroinštalačná z PVC typ FXP 25, uložená pevne | m | 300 | [5 empty] | znížená | 0 | 0 | 0 | 0 | 0 | 0 | 64 | K | 2 | ROZPOCET | 0 | 0 | 0 | 0 | 0 | 2 | 0 | 64 | 94
49 | M | 345710009200 | Rúrka ohybná vlnitá pancierová PVC-U, FXP DN 25 | m | 315 | [5 empty] | znížená | 0 | 0 | 0 | 0 | 0 | 0 | 256 | M | 2 | ROZPOCET | 0 | 0 | 0 | 0 | 0 | 2 | 0 | 64 | 96
50 | K | 210011309 | Osadenie polyamidovej príchytky HM 6 do tvrdého kameňa, jednoduchého betónu a železobetónu | ks | 120 | [5 empty] | znížená | 0 | 0 | 0 | 0 | 0 | 0 | 64 | K | 2 | ROZPOCET | 0 | 0 | 0 | 0 | 0 | 2 | 0 | 64 | 98
51 | M | 345710037400 | Príchytka pre rúrku z PVC CL 25 | ks | 120 | [5 empty] | znížená | 0 | 0 | 0 | 0 | 0 | 0 | 256 | M | 2 | ROZPOCET | 0 | 0 | 0 | 0 | 0 | 2 | 0 | 64 | 100
52 | K | 210010583 | Rúrka tuhá elektroinštalačná z PVC, D 25 uložená pevne | m | 40 | [5 empty] | znížená | 0 | 0 | 0 | 0 | 0 | 0 | 64 | K | 2 | ROZPOCET | 0 | 0 | 0 | 0 | 0 | 2 | 0 | 64 | 102
53 | M | 345710001400 | Rúrka tuhá PVC-U, VRM DN 25 | m | 42 | [5 empty] | znížená | 0 | 0 | 0 | 0 | 0 | 0 | 256 | M | 2 | ROZPOCET | 0 | 0 | 0 | 0 | 0 | 2 | 0 | 64 | 104
54 | K | 210111012 | Domová zásuvka polozapustená alebo zapustená, 10/16 A 250 V 2P + Z 2 x zapojenie | ks | 34 | [5 empty] | znížená | 0 | 0 | 0 | 0 | 0 | 0 | 64 | K | 2 | ROZPOCET | 0 | 0 | 0 | 0 | 0 | 2 | 0 | 64 | 106
55 | M | 101-67720 | Dvojzásuvka s ochranným kolíkom a pootočenou dutinkou -WHITE | ks | 34 | [5 empty] | znížená | 0 | 0 | 0 | 0 | 0 | 0 | 256 | M | 2 | ROZPOCET | 0 | 0 | 0 | 0 | 0 | 2 | 0 | 64 | 108
56 | K | 210111012 | Domová zásuvka polozapustená alebo zapustená, 10/16 A 250 V 2P + Z 2 x zapojenie | ks | 145 | [5 empty] | znížená | 0 | 0 | 0 | 0 | 0 | 0 | 64 | K | 2 | ROZPOCET | 0 | 0 | 0 | 0 | 0 | 2 | 0 | 64 | 110
57 | M | 170-73100 | Spodok zásuvky 250V, 16A, 28,5mm | ks | 145 | [5 empty] | znížená | 0 | 0 | 0 | 0 | 0 | 0 | 256 | M | 2 | ROZPOCET | 0 | 0 | 0 | 0 | 0 | 2 | 0 | 64 | 112
58 | M | 101-66601 | Kryt zásuvky 28,5mm s detskou poistkou-WHITE | ks | 145 | [5 empty] | znížená | 0 | 0 | 0 | 0 | 0 | 0 | 256 | M | 2 | ROZPOCET | 0 | 0 | 0 | 0 | 0 | 2 | 0 | 64 | 114
59 | M | 101-76100 | 1-rámček Original-WHITE | ks | 145 | [5 empty] | znížená | 0 | 0 | 0 | 0 | 0 | 0 | 256 | M | 2 | ROZPOCET | 0 | 0 | 0 | 0 | 0 | 2 | 0 | 64 | 116
60 | K | 210110041 | Spínače polozapustené a zapustené vrátane zapojenia jednopólový - radenie 1 | ks | 32 | [5 empty] | znížená | 0 | 0 | 0 | 0 | 0 | 0 | 64 | K | 2 | ROZPOCET | 0 | 0 | 0 | 0 | 0 | 2 | 0 | 64 | 118
61 | M | 170-71100 | Prístroj spínača č.1 | ks | 32 | [5 empty] | znížená | 0 | 0 | 0 | 0 | 0 | 0 | 256 | M | 2 | ROZPOCET | 0 | 0 | 0 | 0 | 0 | 2 | 0 | 64 | 120
62 | M | 101-61105 | Kolíska-WHITE | ks | 32 | [5 empty] | znížená | 0 | 0 | 0 | 0 | 0 | 0 | 256 | M | 2 | ROZPOCET | 0 | 0 | 0 | 0 | 0 | 2 | 0 | 64 | 122
63 | M | 101-76100 | 1-rámček Original-WHITE | ks | 32 | [5 empty] | znížená | 0 | 0 | 0 | 0 | 0 | 0 | 256 | M | 2 | ROZPOCET | 0 | 0 | 0 | 0 | 0 | 2 | 0 | 64 | 124
64 | K | 210110045 | Spínač polozapustený a zapustený vrátane zapojenia stried.prep.- radenie 6 | ks | 10 | [5 empty] | znížená | 0 | 0 | 0 | 0 | 0 | 0 | 64 | K | 2 | ROZPOCET | 0 | 0 | 0 | 0 | 0 | 2 | 0 | 64 | 126
65 | M | 170-71600 | Prístroj prepínača č.6 | ks | 10 | [5 empty] | znížená | 0 | 0 | 0 | 0 | 0 | 0 | 256 | M | 2 | ROZPOCET | 0 | 0 | 0 | 0 | 0 | 2 | 0 | 64 | 128
66 | M | 101-61105 | Kolíska-WHITE | ks | 10 | [5 empty] | znížená | 0 | 0 | 0 | 0 | 0 | 0 | 256 | M | 2 | ROZPOCET | 0 | 0 | 0 | 0 | 0 | 2 | 0 | 64 | 130
67 | M | 101-76100 | 1-rámček Original-WHITE | ks | 10 | [5 empty] | znížená | 0 | 0 | 0 | 0 | 0 | 0 | 256 | M | 2 | ROZPOCET | 0 | 0 | 0 | 0 | 0 | 2 | 0 | 64 | 132
68 | K | 210110044.1 | Spínač polozapustený a zapustený vrátane zapojenia dvojitý prep.stried. - radenie 5 | ks | 17 | [5 empty] | znížená | 0 | 0 | 0 | 0 | 0 | 0 | 64 | K | 2 | ROZPOCET | 0 | 0 | 0 | 0 | 0 | 2 | 0 | 64 | 1353863186
69 | M | 170-72600.1 | Prístroj prepínača č.5 | ks | 17 | [5 empty] | znížená | 0 | 0 | 0 | 0 | 0 | 0 | 256 | M | 2 | ROZPOCET | 0 | 0 | 0 | 0 | 0 | 2 | 0 | 64 | -350098376
70 | M | 101-61105.1 | 2x 1/2 Kolíska-WHITE | ks | 17 | [5 empty] | znížená | 0 | 0 | 0 | 0 | 0 | 0 | 256 | M | 2 | ROZPOCET | 0 | 0 | 0 | 0 | 0 | 2 | 0 | 64 | -1195297202
71 | M | 101-76100 | 1-rámček Original-WHITE | ks | 17 | [5 empty] | znížená | 0 | 0 | 0 | 0 | 0 | 0 | 256 | M | 2 | ROZPOCET | 0 | 0 | 0 | 0 | 0 | 2 | 0 | 64 | 1346602696
72 | K | 210110044 | Spínač polozapustený a zapustený vrátane zapojenia dvojitý prep.stried. - radenie 5 | ks | 4 | [5 empty] | znížená | 0 | 0 | 0 | 0 | 0 | 0 | 64 | K | 2 | ROZPOCET | 0 | 0 | 0 | 0 | 0 | 2 | 0 | 64 | 134
73 | M | 170-72600 | Prístroj prepínača č.5B | ks | 4 | [5 empty] | znížená | 0 | 0 | 0 | 0 | 0 | 0 | 256 | M | 2 | ROZPOCET | 0 | 0 | 0 | 0 | 0 | 2 | 0 | 64 | 136
74 | M | 101-61505 | 2x 1/2 Kolíska-WHITE | ks | 4 | [5 empty] | znížená | 0 | 0 | 0 | 0 | 0 | 0 | 256 | M | 2 | ROZPOCET | 0 | 0 | 0 | 0 | 0 | 2 | 0 | 64 | 138
75 | M | 101-76100 | 1-rámček Original-WHITE | ks | 4 | [5 empty] | znížená | 0 | 0 | 0 | 0 | 0 | 0 | 256 | M | 2 | ROZPOCET | 0 | 0 | 0 | 0 | 0 | 2 | 0 | 64 | 140
76 | K | 210110046 | Spínač polozapustený a zapustený vrátane zapojenia krížový prep.- radenie 7 | ks | 7 | [5 empty] | znížená | 0 | 0 | 0 | 0 | 0 | 0 | 64 | K | 2 | ROZPOCET | 0 | 0 | 0 | 0 | 0 | 2 | 0 | 64 | 142
77 | M | 170-71700 | Prístroj prepínača č.7 | ks | 7 | [5 empty] | znížená | 0 | 0 | 0 | 0 | 0 | 0 | 256 | M | 2 | ROZPOCET | 0 | 0 | 0 | 0 | 0 | 2 | 0 | 64 | 144
78 | M | 101-61105 | Kolíska-WHITE | ks | 7 | [5 empty] | znížená | 0 | 0 | 0 | 0 | 0 | 0 | 256 | M | 2 | ROZPOCET | 0 | 0 | 0 | 0 | 0 | 2 | 0 | 64 | 146
79 | M | 101-76100 | 1-rámček Original-WHITE | ks | 7 | [5 empty] | znížená | 0 | 0 | 0 | 0 | 0 | 0 | 256 | M | 2 | ROZPOCET | 0 | 0 | 0 | 0 | 0 | 2 | 0 | 64 | 148
80 | K | 220511002 | Montáž zásuvky 2xRJ45 pod omietku | ks | 27 | [5 empty] | znížená | 0 | 0 | 0 | 0 | 0 | 0 | 64 | K | 2 | ROZPOCET | 0 | 0 | 0 | 0 | 0 | 2 | 0 | 64 | 150
81 | K | 220511021 | Zapojenie zásuvky 2xRJ45 | ks | 27 | [5 empty] | znížená | 0 | 0 | 0 | 0 | 0 | 0 | 64 | K | 2 | ROZPOCET | 0 | 0 | 0 | 0 | 0 | 2 | 0 | 64 | 152
82 | M | 170-68900 | Nosný rám plechový bez rozperiek SK | ks | 27 | [5 empty] | znížená | 0 | 0 | 0 | 0 | 0 | 0 | 256 | M | 2 | ROZPOCET | 0 | 0 | 0 | 0 | 0 | 2 | 0 | 64 | 154
83 | M | 170-65101 | DATA Adaptérv pre konektory Siemens, AMP, Nexans, Brandrex | ks | 54 | [5 empty] | znížená | 0 | 0 | 0 | 0 | 0 | 0 | 256 | M | 2 | ROZPOCET | 0 | 0 | 0 | 0 | 0 | 2 | 0 | 64 | 156
84 | M | KEJC6AS10G | Keystone Jack, RJ45/s, Cat.6A, KELine, KEJ-C6A-S-10G | ks | 54 | [5 empty] | znížená | 0 | 0 | 0 | 0 | 0 | 0 | 256 | M | 2 | ROZPOCET | 0 | 0 | 0 | 0 | 0 | 2 | 0 | 64 | 158
85 | M | 101-65200 | Stredový kryt datazásuvky 2xRJ s krytom-WHITE | ks | 27 | [5 empty] | znížená | 0 | 0 | 0 | 0 | 0 | 0 | 256 | M | 2 | ROZPOCET | 0 | 0 | 0 | 0 | 0 | 2 | 0 | 64 | 160
86 | M | 101-76100 | 1-rámček Original-WHITE | ks | 27 | [5 empty] | znížená | 0 | 0 | 0 | 0 | 0 | 0 | 256 | M | 2 | ROZPOCET | 0 | 0 | 0 | 0 | 0 | 2 | 0 | 64 | 162
87 | K | 210111606 | Ekvipotenciálna zásuvka antibakteriálna | ks | 2 | [5 empty] | znížená | 0 | 0 | 0 | 0 | 0 | 0 | 64 | K | 2 | ROZPOCET | 0 | 0 | 0 | 0 | 0 | 2 | 0 | 64 | 164
88 | M | 2CKA002495A0059 | Svorka pre vyrovnanie potenciálov, alpská biela, 2095 UC-214 | ks | 2 | [5 empty] | znížená | 0 | 0 | 0 | 0 | 0 | 0 | 256 | M | 2 | ROZPOCET | 0 | 0 | 0 | 0 | 0 | 2 | 0 | 64 | 166
89 | M | 3901A-B10 B | Tango Rámček jednonásobný; biela, 3901A-B10 B | ks | 2 | [5 empty] | znížená | 0 | 0 | 0 | 0 | 0 | 0 | 256 | M | 2 | ROZPOCET | 0 | 0 | 0 | 0 | 0 | 2 | 0 | 64 | 168
90 | K | 210110021 | Jednopólový spínač - radenie 1, zapustená montáž IP 44, vrátane zapojenia | ks | 1 | [5 empty] | znížená | 0 | 0 | 0 | 0 | 0 | 0 | 64 | K | 2 | ROZPOCET | 0 | 0 | 0 | 0 | 0 | 2 | 0 | 64 | 170
91 | M | 69711 | WEATHERPROOF WIRING DEVICES ,PLEXO STRIEDAVÝ PREPÍNAČ 6 SIVÝ,Legrand | ks | 1 | [5 empty] | znížená | 0 | 0 | 0 | 0 | 0 | 0 | 256 | M | 2 | ROZPOCET | 0 | 0 | 0 | 0 | 0 | 2 | 0 | 64 | 172
92 | K | 210010420 | Krabica univerzálna viacnásobná do podlahy | ks | 1 | [5 empty] | znížená | 0 | 0 | 0 | 0 | 0 | 0 | 64 | K | 2 | ROZPOCET | 0 | 0 | 0 | 0 | 0 | 2 | 0 | 64 | 174
93 | M | 89631 | FLOOR SYSTEMS ,MOSAIC INŠTALAČNÁ KRABICA DO BETÓNU 18M,Legrand | ks | 1 | [5 empty] | znížená | 0 | 0 | 0 | 0 | 0 | 0 | 256 | M | 2 | ROZPOCET | 0 | 0 | 0 | 0 | 0 | 2 | 0 | 64 | 176
94 | K | 210010422 | Rám podlahovej krabici - BOX | ks | 1 | [5 empty] | znížená | 0 | 0 | 0 | 0 | 0 | 0 | 64 | K | 2 | ROZPOCET | 0 | 0 | 0 | 0 | 0 | 2 | 0 | 64 | 178
95 | M | 89620 | FLOOR SYSTEMS ,MOSAIC PODLAHOVÁ KRABICA 10M NEREZ/ŠEDÁ,Legrand | ks | 1 | [5 empty] | znížená | 0 | 0 | 0 | 0 | 0 | 0 | 256 | M | 2 | ROZPOCET | 0 | 0 | 0 | 0 | 0 | 2 | 0 | 64 | 180
96 | K | 210111012 | Domová zásuvka polozapustená alebo zapustená, 10/16 A 250 V 2P + Z 2 x zapojenie | ks | 4 | [5 empty] | znížená | 0 | 0 | 0 | 0 | 0 | 0 | 64 | K | 2 | ROZPOCET | 0 | 0 | 0 | 0 | 0 | 2 | 0 | 64 | 182
97 | M | 77140 | FLUSH MOUNTING WIRING DEVICES ,MOSAIC ZÁSUVKA 2P+T 2M BIELA,Legrand | ks | 4 | [5 empty] | znížená | 0 | 0 | 0 | 0 | 0 | 0 | 256 | M | 2 | ROZPOCET | 0 | 0 | 0 | 0 | 0 | 2 | 0 | 64 | 184
98 | K | 220511010 | Montáž zásuvky 1xRJ45 do podlahovej krabice, alebo do žľabu | ks | 2 | [5 empty] | znížená | 0 | 0 | 0 | 0 | 0 | 0 | 64 | K | 2 | ROZPOCET | 0 | 0 | 0 | 0 | 0 | 2 | 0 | 64 | 186
99 | K | 220511020 | Zapojenie zásuvky 1xRJ45 | ks | 2 | [5 empty] | znížená | 0 | 0 | 0 | 0 | 0 | 0 | 64 | K | 2 | ROZPOCET | 0 | 0 | 0 | 0 | 0 | 2 | 0 | 64 | 188
100 | M | 76576 | VDI & AV COPPER CONNECTORS ,MOSAIC X RJ45 STP CAT.6A 2M,Legrand | ks | 2 | [5 empty] | znížená | 0 | 0 | 0 | 0 | 0 | 0 | 256 | M | 2 | ROZPOCET | 0 | 0 | 0 | 0 | 0 | 2 | 0 | 64 | 190
101 | K | 210111031 | Zásuvka na povrchovú montáž IP 44, 250V / 16A, vrátane zapojenia 2P + PE | ks | 7 | [5 empty] | znížená | 0 | 0 | 0 | 0 | 0 | 0 | 64 | K | 2 | ROZPOCET | 0 | 0 | 0 | 0 | 0 | 2 | 0 | 64 | 192
102 | M | 69731 | WEATHERPROOF WIRING DEVICES ,PLEXO ZÁSUVKA 2P+T S DETSKOU OCHRANOU SIVÁ,Legrand | ks | 7 | [5 empty] | znížená | 0 | 0 | 0 | 0 | 0 | 0 | 256 | M | 2 | ROZPOCET | 0 | 0 | 0 | 0 | 0 | 2 | 0 | 64 | 194
103 | K | 210010321 | Krabica (1903, KR 68) odbočná s viečkom, svorkovnicou vrátane zapojenia, kruhová | ks | 50 | [5 empty] | znížená | 0 | 0 | 0 | 0 | 0 | 0 | 64 | K | 2 | ROZPOCET | 0 | 0 | 0 | 0 | 0 | 2 | 0 | 64 | 196
104 | M | 345410002600 | Krabica univerzálna z PVC s viečkom a svorkovnicou pod omietku KU 68-1903, Dxh 73x42 mm, KOPOS | ks | 50 | [5 empty] | znížená | 0 | 0 | 0 | 0 | 0 | 0 | 256 | M | 2 | ROZPOCET | 0 | 0 | 0 | 0 | 0 | 2 | 0 | 64 | 198
105 | K | 210010322 | Krabica (KR 97) odbočná s viečkom, svorkovnicou vrátane zapojenia, kruhová | ks | 10 | [5 empty] | znížená | 0 | 0 | 0 | 0 | 0 | 0 | 64 | K | 2 | ROZPOCET | 0 | 0 | 0 | 0 | 0 | 2 | 0 | 64 | 200
106 | M | 345410001200 | Krabica odbočná z PVC s viečkom a svorkovnicou pod omietku KR 97/5, Dxh 103x50 mm, KOPOS | ks | 10 | [5 empty] | znížená | 0 | 0 | 0 | 0 | 0 | 0 | 256 | M | 2 | ROZPOCET | 0 | 0 | 0 | 0 | 0 | 2 | 0 | 64 | 202
107 | K | 210010301 | Krabica prístrojová bez zapojenia (1901, KP 68, KZ 3) | ks | 200 | [5 empty] | znížená | 0 | 0 | 0 | 0 | 0 | 0 | 64 | K | 2 | ROZPOCET | 0 | 0 | 0 | 0 | 0 | 2 | 0 | 64 | 204
108 | M | EKR000000117 | Krabica inštalačná ASD 70 BK 70x45mm pod omietku bezhalogénová čierna | ks | 200 | [5 empty] | znížená | 0 | 0 | 0 | 0 | 0 | 0 | 256 | M | 2 | ROZPOCET | 0 | 0 | 0 | 0 | 0 | 2 | 0 | 64 | 206
109 | K | 210010301 | Krabica prístrojová bez zapojenia (1901, KP 68, KZ 3) | ks | 62 | [5 empty] | znížená | 0 | 0 | 0 | 0 | 0 | 0 | 64 | K | 2 | ROZPOCET | 0 | 0 | 0 | 0 | 0 | 2 | 0 | 64 | 208
110 | M | 345410002300 | Krabica prístrojová rozvodná z PVC pod omietku KPR 68, Dxh 73x66 mm, KOPOS | ks | 62 | [5 empty] | znížená | 0 | 0 | 0 | 0 | 0 | 0 | 256 | M | 2 | ROZPOCET | 0 | 0 | 0 | 0 | 0 | 2 | 0 | 64 | 210
111 | K | 220260103 | Škatuľ.rozvod.Acidur, upev.na podklad alebo do priprav.lôžka,zapojenie,od- a zaviečk.so 4 vývodmi | ks | 5 | [5 empty] | znížená | 0 | 0 | 0 | 0 | 0 | 0 | 64 | K | 2 | ROZPOCET | 0 | 0 | 0 | 0 | 0 | 2 | 0 | 64 | 212
112 | M | 3454100013001 | Krabica inštalačná nástenná do vlhka K9060Z, Hensel | ks | 5 | [5 empty] | znížená | 0 | 0 | 0 | 0 | 0 | 0 | 256 | M | 2 | ROZPOCET | 0 | 0 | 0 | 0 | 0 | 2 | 0 | 64 | 214
113 | K | 210010503 | Osadenie lustrovej svorky vrátane zapojenia do 4 x 4 | ks | 550 | [5 empty] | znížená | 0 | 0 | 0 | 0 | 0 | 0 | 64 | K | 2 | ROZPOCET | 0 | 0 | 0 | 0 | 0 | 2 | 0 | 64 | 216
114 | M | 2273204 | Elektroinštalačný materiál a prístroje - Svorka WAGO 2273-204,4x0,5-2,5 | ks | 550 | [5 empty] | znížená | 0 | 0 | 0 | 0 | 0 | 0 | 256 | M | 2 | ROZPOCET | 0 | 0 | 0 | 0 | 0 | 2 | 0 | 64 | 218
115 | K | 210220040 | Svorka na potrubie "BERNARD" vrátane pásika Cu | ks | 12 | [5 empty] | znížená | 0 | 0 | 0 | 0 | 0 | 0 | 64 | K | 2 | ROZPOCET | 0 | 0 | 0 | 0 | 0 | 2 | 0 | 64 | 220
116 | M | 354410006200 | Svorka uzemňovacia Bernard ZSA 16 | ks | 12 | [5 empty] | znížená | 0 | 0 | 0 | 0 | 0 | 0 | 256 | M | 2 | ROZPOCET | 0 | 0 | 0 | 0 | 0 | 2 | 0 | 64 | 222
117 | M | 354410066900 | Páska CU, bleskozvodný a uzemňovací materiál, dĺžka 0,5 m | ks | 12 | [5 empty] | znížená | 0 | 0 | 0 | 0 | 0 | 0 | 256 | M | 2 | ROZPOCET | 0 | 0 | 0 | 0 | 0 | 2 | 0 | 64 | 224
118 | K | PnBn | Nepredvídateľné práce navyše bližšie nešpecifikované | hod | 42 | [5 empty] | znížená | 0 | 0 | 0 | 0 | 0 | 0 | 64 | K | 2 | ROZPOCET | 0 | 0 | 0 | 0 | 0 | 2 | 0 | 64 | 226
119 | K | DeR | Demontáž existujúcich rozvodov | hod | 60 | [5 empty] | znížená | 0 | 0 | 0 | 0 | 0 | 0 | 64 | K | 2 | ROZPOCET | 0 | 0 | 0 | 0 | 0 | 2 | 0 | 64 | 228
120 | K | 210020310 | Káblový žľab Mars, pozink. vrátane príslušenstva, 250/100 mm bez veka vrátane podpery | m | 120 | [5 empty] | znížená | 0 | 0 | 0 | 0 | 0 | 0 | 64 | K | 2 | ROZPOCET | 0 | 0 | 0 | 0 | 0 | 2 | 0 | 64 | 230
121 | M | 3451300708 | Drôtený žlab Cablofil CF 105/200 EZ | m | 126 | [5 empty] | znížená | 0 | 0 | 0 | 0 | 0 | 0 | 256 | M | 2 | ROZPOCET | 0 | 0 | 0 | 0 | 0 | 2 | 0 | 64 | 232
122 | M | 35807605891 | Sada na spájanie KITASSTR 50 ks/bl EZ | bal | 10 | [5 empty] | znížená | 0 | 0 | 0 | 0 | 0 | 0 | 256 | M | 2 | ROZPOCET | 0 | 0 | 0 | 0 | 0 | 2 | 0 | 64 | 234
123 | M | 35807605892 | Svorka na pripojenie vodiča CY 16 mm, pospájanie | ks | 6 | [5 empty] | znížená | 0 | 0 | 0 | 0 | 0 | 0 | 256 | M | 2 | ROZPOCET | 0 | 0 | 0 | 0 | 0 | 2 | 0 | 64 | 236
124 | K | 210011311 | Osadenie polyamidovej príchytky HM 10 do tvrdého kameňa, jednoduchého betónu a železobetónu | ks | 120 | [5 empty] | znížená | 0 | 0 | 0 | 0 | 0 | 0 | 64 | K | 2 | ROZPOCET | 0 | 0 | 0 | 0 | 0 | 2 | 0 | 64 | 238
125 | M | 3450600462 | elektroinštalačný materiál Zavitová tyč M10 (1m) obj.č. 1210010 MARS | ks | 120 | [5 empty] | znížená | 0 | 0 | 0 | 0 | 0 | 0 | 256 | M | 2 | ROZPOCET | 0 | 0 | 0 | 0 | 0 | 2 | 0 | 64 | 240
126 | M | 805010091 | Kotva kovova TJS 10 s límcom a vrúbkovaná M10 | ks | 120 | [5 empty] | znížená | 0 | 0 | 0 | 0 | 0 | 0 | 256 | M | 2 | ROZPOCET | 0 | 0 | 0 | 0 | 0 | 2 | 0 | 64 | 242
127 | M | C558051 | Príchytka CE40 EZ | ks | 120 | [5 empty] | znížená | 0 | 0 | 0 | 0 | 0 | 0 | 256 | M | 2 | ROZPOCET | 0 | 0 | 0 | 0 | 0 | 2 | 0 | 64 | 244
128 | M | 2274 | Matica M10Q 490 | ks | 120 | [5 empty] | znížená | 0 | 0 | 0 | 0 | 0 | 0 | 256 | M | 2 | ROZPOCET | 0 | 0 | 0 | 0 | 0 | 2 | 0 | 64 | 246
129 | M | 2278 | Oceľová podložka M10 501 | ks | 120 | [5 empty] | znížená | 0 | 0 | 0 | 0 | 0 | 0 | 256 | M | 2 | ROZPOCET | 0 | 0 | 0 | 0 | 0 | 2 | 0 | 64 | 248
130 | M | 35807605894 | Úchytka žlabu SAS | ks | 120 | [5 empty] | znížená | 0 | 0 | 0 | 0 | 0 | 0 | 256 | M | 2 | ROZPOCET | 0 | 0 | 0 | 0 | 0 | 2 | 0 | 64 | 250
131 | M | 859556890325915 | spojovací prvok žlabu AUTOCLIC CF105 | ks | 120 | [5 empty] | znížená | 0 | 0 | 0 | 0 | 0 | 0 | 256 | M | 2 | ROZPOCET | 0 | 0 | 0 | 0 | 0 | 2 | 0 | 64 | 252
132 | M | 2477100043001 | Páska sťahovacia, farba čierna lxš 250x3,6 mm | ks | 2500 | [5 empty] | znížená | 0 | 0 | 0 | 0 | 0 | 0 | 256 | M | 2 | ROZPOCET | 0 | 0 | 0 | 0 | 0 | 2 | 0 | 64 | 254
133 | K | 210011310 | Osadenie polyamidovej príchytky HM 8 do tvrdého kameňa, jednoduchého betónu a železobetónu | ks | 300 | [5 empty] | znížená | 0 | 0 | 0 | 0 | 0 | 0 | 64 | K | 2 | ROZPOCET | 0 | 0 | 0 | 0 | 0 | 2 | 0 | 64 | 256
134 | M | EHM000000047 | Príchytka natĺkacia VCZ 9/43,5mm na viazacie pásky čierna | ks | 300 | [5 empty] | znížená | 0 | 0 | 0 | 0 | 0 | 0 | 256 | M | 2 | ROZPOCET | 0 | 0 | 0 | 0 | 0 | 2 | 0 | 64 | 258
135 | M | 2477100043001 | Páska sťahovacia, farba čierna lxš 250x3,6 mm | ks | 300 | [5 empty] | znížená | 0 | 0 | 0 | 0 | 0 | 0 | 256 | M | 2 | ROZPOCET | 0 | 0 | 0 | 0 | 0 | 2 | 0 | 64 | 260
136 | K | 210020921 | Protipožiarna upchávka, priechod stenou - okraja orámovaný uhol t 15 cm | m2 | 12.5 | [5 empty] | znížená | 0 | 0 | 0 | 0 | 0 | 0 | 64 | K | 2 | ROZPOCET | 0 | 0 | 0 | 0 | 0 | 2 | 0 | 64 | 262
137 | M | 0893303110 | Protipožiarna pena FP 1-K trubičkova | bal | 25 | [5 empty] | znížená | 0 | 0 | 0 | 0 | 0 | 0 | 256 | M | 2 | ROZPOCET | 0 | 0 | 0 | 0 | 0 | 2 | 0 | 64 | 264
138 | K | 210201923 | Montáž svietidla exterierového na stenu do 5 kg | ks | 22 | [5 empty] | znížená | 0 | 0 | 0 | 0 | 0 | 0 | 64 | K | 2 | ROZPOCET | 0 | 0 | 0 | 0 | 0 | 2 | 0 | 64 | 266
139 | K | 210201082 | Zapojenie svietidlá IP54, stropného - nástenného LED | ks | 22 | [5 empty] | znížená | 0 | 0 | 0 | 0 | 0 | 0 | 64 | K | 2 | ROZPOCET | 0 | 0 | 0 | 0 | 0 | 2 | 0 | 64 | 268
140 | M | 34807203602 | LED svietidlo prisadené, TYP TDO ECO LED M, 43W, 6000Lm, 4000K, 80Ra, ECG, IP65 (FIX - uTDO II E M S/S 600084 143 ECG G35 / ORH004AG0037) fy. OMS | ks | 22 | [5 empty] | znížená | 0 | 0 | 0 | 0 | 0 | 0 | 256 | M | 2 | ROZPOCET | 0 | 0 | 0 | 0 | 0 | 2 | 0 | 64 | 270
141 | K | 210201922 | Montáž svietidla exterierového na stenu do 2 kg | ks | 3 | [5 empty] | znížená | 0 | 0 | 0 | 0 | 0 | 0 | 64 | K | 2 | ROZPOCET | 0 | 0 | 0 | 0 | 0 | 2 | 0 | 64 | 272
142 | K | 210201082 | Zapojenie svietidlá IP54, stropného - nástenného LED | ks | 3 | [5 empty] | znížená | 0 | 0 | 0 | 0 | 0 | 0 | 64 | K | 2 | ROZPOCET | 0 | 0 | 0 | 0 | 0 | 2 | 0 | 64 | 274
143 | M | 348231685 | Prisadené nástenné svietidlo, typ PLAST B OPAL LED, 2300Lm/840, 1x25W, ECG, IP54/IK08, fy. OMS + senzor | ks | 3 | [5 empty] | znížená | 0 | 0 | 0 | 0 | 0 | 0 | 256 | M | 2 | ROZPOCET | 0 | 0 | 0 | 0 | 0 | 2 | 0 | 64 | 276
144 | K | 210201922 | Montáž svietidla exterierového na stenu do 2 kg | ks | 16 | [5 empty] | znížená | 0 | 0 | 0 | 0 | 0 | 0 | 64 | K | 2 | ROZPOCET | 0 | 0 | 0 | 0 | 0 | 2 | 0 | 64 | 278
145 | K | 210201082 | Zapojenie svietidlá IP54, stropného - nástenného LED | ks | 16 | [5 empty] | znížená | 0 | 0 | 0 | 0 | 0 | 0 | 64 | K | 2 | ROZPOCET | 0 | 0 | 0 | 0 | 0 | 2 | 0 | 64 | 280
146 | M | 348231684 | Prisadené nástenné svietidlo, typ PLAST B OPAL LED, 2300Lm/840, 1x25W, ECG, IP54/IK08, fy. OMS | ks | 16 | [5 empty] | znížená | 0 | 0 | 0 | 0 | 0 | 0 | 256 | M | 2 | ROZPOCET | 0 | 0 | 0 | 0 | 0 | 2 | 0 | 64 | 282
147 | K | 210201933 | Montáž svietidla exterierového na strop do 5 kg | ks | 89 | [5 empty] | znížená | 0 | 0 | 0 | 0 | 0 | 0 | 64 | K | 2 | ROZPOCET | 0 | 0 | 0 | 0 | 0 | 2 | 0 | 64 | 284
148 | K | 210201080 | Zapojenie svietidlá IP20, stropného - nástenného LED | ks | 89 | [5 empty] | znížená | 0 | 0 | 0 | 0 | 0 | 0 | 64 | K | 2 | ROZPOCET | 0 | 0 | 0 | 0 | 0 | 2 | 0 | 64 | 286
149 | M | 348316551146 | LED svietidlo TYP FREYN IIPV1 LED, štvorcové, 31W, 4250Lm, 4000K, 80Ra, ECG, IP20, prisadené fy. OMS | ks | 89 | [5 empty] | znížená | 0 | 0 | 0 | 0 | 0 | 0 | 256 | M | 2 | ROZPOCET | 0 | 0 | 0 | 0 | 0 | 2 | 0 | 64 | 288
150 | K | 210201933 | Montáž svietidla exterierového na strop do 5 kg | ks | 1 | [5 empty] | znížená | 0 | 0 | 0 | 0 | 0 | 0 | 64 | K | 2 | ROZPOCET | 0 | 0 | 0 | 0 | 0 | 2 | 0 | 64 | 290
151 | K | 210201080 | Zapojenie svietidlá IP20, stropného - nástenného LED | ks | 1 | [5 empty] | znížená | 0 | 0 | 0 | 0 | 0 | 0 | 64 | K | 2 | ROZPOCET | 0 | 0 | 0 | 0 | 0 | 2 | 0 | 64 | 292
152 | M | 348316551146zz | LED svietidlo TYP FREYN IIPV1 LED, štvorcové, 31W, 4250Lm, 4000K, 80Ra, ECG, IP20, prisadené fy. OMS + záložný zdroj | ks | 1 | [5 empty] | znížená | 0 | 0 | 0 | 0 | 0 | 0 | 256 | M | 2 | ROZPOCET | 0 | 0 | 0 | 0 | 0 | 2 | 0 | 64 | 294
153 | M | 348316551146.1 | ACS_RECESSED PB FRAME 650x650 PV1 | ks | 90 | [5 empty] | znížená | 0 | 0 | 0 | 0 | 0 | 0 | 256 | M | 2 | ROZPOCET | 0 | 0 | 0 | 0 | 0 | 2 | 0 | 64 | -1758694233
154 | K | 210201912 | Montáž svietidla interiérového na strop do 2 kg | ks | 41 | [5 empty] | znížená | 0 | 0 | 0 | 0 | 0 | 0 | 64 | K | 2 | ROZPOCET | 0 | 0 | 0 | 0 | 0 | 2 | 0 | 64 | 296
155 | K | 210021019 | Zhotovenie profilových a kruhových otvorov v sadrokartóne D do 200 mm | ks | 41 | [5 empty] | znížená | 0 | 0 | 0 | 0 | 0 | 0 | 64 | K | 2 | ROZPOCET | 0 | 0 | 0 | 0 | 0 | 2 | 0 | 64 | 298
156 | K | 210201080 | Zapojenie svietidlá IP20, stropného - nástenného LED | ks | 41 | [5 empty] | znížená | 0 | 0 | 0 | 0 | 0 | 0 | 64 | K | 2 | ROZPOCET | 0 | 0 | 0 | 0 | 0 | 2 | 0 | 64 | 300
157 | M | 3482316894 | Zapustené svietidlo, typ DOWNLIGHT PROPUS LED, 28W, 2600Lm, 3000K, ECG, IP 20, fy. OMS | ks | 41 | [5 empty] | znížená | 0 | 0 | 0 | 0 | 0 | 0 | 256 | M | 2 | ROZPOCET | 0 | 0 | 0 | 0 | 0 | 2 | 0 | 64 | 302
158 | K | 210201912 | Montáž svietidla interiérového na strop do 2 kg | ks | 9 | [5 empty] | znížená | 0 | 0 | 0 | 0 | 0 | 0 | 64 | K | 2 | ROZPOCET | 0 | 0 | 0 | 0 | 0 | 2 | 0 | 64 | 304
159 | K | 210201510 | Zapojenie svietidla 1x svetelný zdroj, núdzového, LED - núdzový režim | ks | 9 | [5 empty] | znížená | 0 | 0 | 0 | 0 | 0 | 0 | 64 | K | 2 | ROZPOCET | 0 | 0 | 0 | 0 | 0 | 2 | 0 | 64 | 306
160 | M | 34868010906 | Núdzové svietidlo stropné typ EMERGENCY 2913 IP42, LED, 1x1,2W, ECG, 3hod, fy. OMS + zdroj | ks | 9 | [5 empty] | znížená | 0 | 0 | 0 | 0 | 0 | 0 | 256 | M | 2 | ROZPOCET | 0 | 0 | 0 | 0 | 0 | 2 | 0 | 64 | 308
161 | K | 210201912 | Montáž svietidla interiérového na strop do 2 kg | ks | 7 | [5 empty] | znížená | 0 | 0 | 0 | 0 | 0 | 0 | 64 | K | 2 | ROZPOCET | 0 | 0 | 0 | 0 | 0 | 2 | 0 | 64 | 310
162 | K | 210201510 | Zapojenie svietidla 1x svetelný zdroj, núdzového, LED - núdzový režim | ks | 7 | [5 empty] | znížená | 0 | 0 | 0 | 0 | 0 | 0 | 64 | K | 2 | ROZPOCET | 0 | 0 | 0 | 0 | 0 | 2 | 0 | 64 | 312
163 | M | 34868010901 | Nástenné núdzové svietidlo EMERGENCY 2604 (2601), 1x1,2W, 40Lm, ECG, IP42, fy OMS, vrátane zdroja | ks | 7 | [5 empty] | znížená | 0 | 0 | 0 | 0 | 0 | 0 | 256 | M | 2 | ROZPOCET | 0 | 0 | 0 | 0 | 0 | 2 | 0 | 64 | 314
164 | K | 210201923 | Montáž svietidla exterierového na stenu do 5 kg | ks | 1 | [5 empty] | znížená | 0 | 0 | 0 | 0 | 0 | 0 | 64 | K | 2 | ROZPOCET | 0 | 0 | 0 | 0 | 0 | 2 | 0 | 64 | 316
165 | K | 210201510 | Zapojenie svietidla 1x svetelný zdroj, núdzového, LED - núdzový režim | ks | 1 | [5 empty] | znížená | 0 | 0 | 0 | 0 | 0 | 0 | 64 | K | 2 | ROZPOCET | 0 | 0 | 0 | 0 | 0 | 2 | 0 | 64 | 318
166 | M | 40071354879 | Núdzové svietidlo Outdoor Wall 1-8h/D CGLine+, IP65, asymetrická optika, s ohrevom batérie, 40071354879 | kus | 1 | [5 empty] | znížená | 0 | 0 | 0 | 0 | 0 | 0 | 256 | M | 2 | ROZPOCET | 0 | 0 | 0 | 0 | 0 | 2 | 0 | 64 | 320
167 | K | 2101501051 | Signalizačný modul pre strážič idzolačného stavu | ks | 1 | [5 empty] | znížená | 0 | 0 | 0 | 0 | 0 | 0 | 64 | K | 2 | ROZPOCET | 0 | 0 | 0 | 0 | 0 | 2 | 0 | 64 | 322
168 | M | 70063 | Siignalizačný modul pre strážič izolačného stavu HAKEL-ISOLGUARD MDS-DELTA | ks | 1 | [5 empty] | znížená | 0 | 0 | 0 | 0 | 0 | 0 | 256 | M | 2 | ROZPOCET | 0 | 0 | 0 | 0 | 0 | 2 | 0 | 64 | 324
| D | RDT | Dátový rozvádzač R-DT | [9 empty] | 0 |  | 0 |  | 0 | 1 | D | 1 | ROZPOCET | [6 empty] | 0
169 | K | 220512001 | Montáž závesného rozvadzača jednodielneho na stenu | ks | 1 | [5 empty] | znížená | 0 | 0 | 0 | 0 | 0 | 0 | 4 | K | 2 | ROZPOCET | 0 | 0 | 0 | 0 | 0 | 2 | 0 | 4 | 326
170 | M | 383180000300 | Rozvádzač jednodielny 18U, 900x600x395 mm (vxšxh), RBA-18-AS4-CAY-A1, KELine | ks | 1 | [5 empty] | znížená | 0 | 0 | 0 | 0 | 0 | 0 | 8 | M | 2 | ROZPOCET | 0 | 0 | 0 | 0 | 0 | 2 | 0 | 4 | 328
171 | K | 220512046 | Montáž rozvodného panelu, s prepäťovou ochranou | ks | 1 | [5 empty] | znížená | 0 | 0 | 0 | 0 | 0 | 0 | 4 | K | 2 | ROZPOCET | 0 | 0 | 0 | 0 | 0 | 2 | 0 | 4 | 330
172 | M | 383180013400 | Rozvodný panel 19", 5x230V, prepäťová ochrana, filter, 2U, 3 m, ACAR-504, KELine | ks | 1 | [5 empty] | znížená | 0 | 0 | 0 | 0 | 0 | 0 | 8 | M | 2 | ROZPOCET | 0 | 0 | 0 | 0 | 0 | 2 | 0 | 4 | 332
173 | K | 220512060 | Montáž držiaka patch káblov, držiak kovový | ks | 4 | [5 empty] | znížená | 0 | 0 | 0 | 0 | 0 | 0 | 4 | K | 2 | ROZPOCET | 0 | 0 | 0 | 0 | 0 | 2 | 0 | 4 | 334
174 | M | 383180011000 | Držiak patch káblov 19", kovový, 1U, RAB-VP-X01-A2, KELine | ks | 4 | [5 empty] | znížená | 0 | 0 | 0 | 0 | 0 | 0 | 8 | M | 2 | ROZPOCET | 0 | 0 | 0 | 0 | 0 | 2 | 0 | 4 | 336
175 | K | 220512107 | Montáž tieneného patch panelu, 24xRJ45 | ks | 3 | [5 empty] | znížená | 0 | 0 | 0 | 0 | 0 | 0 | 4 | K | 2 | ROZPOCET | 0 | 0 | 0 | 0 | 0 | 2 | 0 | 4 | 338
176 | M | 383150021200 | Patch panel MODULAR 19" pre 24xRJ45 keystone jackov, 1U, čierny, prázdny, KEP-EMPTY-S, KELine | ks | 3 | [5 empty] | znížená | 0 | 0 | 0 | 0 | 0 | 0 | 8 | M | 2 | ROZPOCET | 0 | 0 | 0 | 0 | 0 | 2 | 0 | 4 | 340
177 | K | 220511020 | Zapojenie zásuvky 1xRJ45 | ks | 72 | [5 empty] | znížená | 0 | 0 | 0 | 0 | 0 | 0 | 4 | K | 2 | ROZPOCET | 0 | 0 | 0 | 0 | 0 | 2 | 0 | 4 | 342
178 | M | 383150010000 | Keystone Jack, RJ45/s, Cat.6A, KEJ-C6A-S-10G, KELine | ks | 72 | [5 empty] | znížená | 0 | 0 | 0 | 0 | 0 | 0 | 8 | M | 2 | ROZPOCET | 0 | 0 | 0 | 0 | 0 | 2 | 0 | 4 | 344
179 | K | 220512014 | Montáž optického patch panelu do mini rozvadzača | ks | 1 | [5 empty] | znížená | 0 | 0 | 0 | 0 | 0 | 0 | 4 | K | 2 | ROZPOCET | 0 | 0 | 0 | 0 | 0 | 2 | 0 | 4 | 346
180 | M | RABFOX05SL | Patch panel výsuvný pre 24xST-ST/FC-FC adaptérov, neosadený , KELine, RAB-FO-X05-SL | ks | 1 | [5 empty] | znížená | 0 | 0 | 0 | 0 | 0 | 0 | 8 | M | 2 | ROZPOCET | 0 | 0 | 0 | 0 | 0 | 2 | 0 | 4 | 348
181 | K | 220512110opt | Zapojenie jedneho portu do patch panelu - 1x pigtail | ks | 1 | [5 empty] | znížená | 0 | 0 | 0 | 0 | 0 | 0 | 4 | K | 2 | ROZPOCET | 0 | 0 | 0 | 0 | 0 | 2 | 0 | 4 | 350
182 | M | PIG06ST020 | Pigtail ST multimode OM1 (62.5/125µm), 2m, KELine, PIG06-ST-020 | ks | 1 | [5 empty] | znížená | 0 | 0 | 0 | 0 | 0 | 0 | 8 | M | 2 | ROZPOCET | 0 | 0 | 0 | 0 | 0 | 2 | 0 | 4 | 352
183 | K | 220512120 | Montáž patch kábla UTP, Cat.5E, do 3m PVC, uloženého v lište | m | 1 | [5 empty] | znížená | 0 | 0 | 0 | 0 | 0 | 0 | 4 | K | 2 | ROZPOCET | 0 | 0 | 0 | 0 | 0 | 2 | 0 | 4 | 354
184 | M | 383150018000 | Patch kábel Duplex ST-ST multimode OM1 (62.5/125µm), 2 m, P06D-STST-020, KELine | ks | 1 | [5 empty] | znížená | 0 | 0 | 0 | 0 | 0 | 0 | 8 | M | 2 | ROZPOCET | 0 | 0 | 0 | 0 | 0 | 2 | 0 | 4 | 356
185 | K | 220512124 | Montáž patch kábla S-FTP, Cat.5, 5E, 6 - do 3m, uloženého v lište | m | 60 | [5 empty] | znížená | 0 | 0 | 0 | 0 | 0 | 0 | 4 | K | 2 | ROZPOCET | 0 | 0 | 0 | 0 | 0 | 2 | 0 | 4 | 358
186 | M | 383150016100 | Patch kábel Giga+ SFTP, Cat.6 -2 m, PC-C6-S-020, KELine | ks | 60 | [5 empty] | znížená | 0 | 0 | 0 | 0 | 0 | 0 | 8 | M | 2 | ROZPOCET | 0 | 0 | 0 | 0 | 0 | 2 | 0 | 4 | 360
| D | HRex | Existujúci rozvádzač HR | [9 empty] | 0 |  | 0 |  | 0 | 1 | D | 1 | ROZPOCET | [6 empty] | 0
187 | K | 210120404 | Istič vzduchový trojpólový do 63 A | ks | 2 | [5 empty] | znížená | 0 | 0 | 0 | 0 | 0 | 0 | 4 | K | 2 | ROZPOCET | 0 | 0 | 0 | 0 | 0 | 2 | 0 | 4 | 362
188 | M | OEZ:41935 | Istič LTE-32B-3, In 32 A, Ue AC 230/400 V/DC 216 V, charakteristika B, 3-pól, Icn 6 kA | ks | 2 | [5 empty] | znížená | 0 | 0 | 0 | 0 | 0 | 0 | 8 | M | 2 | ROZPOCET | 0 | 0 | 0 | 0 | 0 | 2 | 0 | 4 | 364
189 | K | 210120404 | Istič vzduchový trojpólový do 63 A | ks | 1 | [5 empty] | znížená | 0 | 0 | 0 | 0 | 0 | 0 | 4 | K | 2 | ROZPOCET | 0 | 0 | 0 | 0 | 0 | 2 | 0 | 4 | 366
190 | M | OEZ:41934 | Istič LTE-25B-3, In 25 A, Ue AC 230/400 V/DC 216 V, charakteristika B, 3-pól, Icn 6 kA | ks | 1 | [5 empty] | znížená | 0 | 0 | 0 | 0 | 0 | 0 | 8 | M | 2 | ROZPOCET | 0 | 0 | 0 | 0 | 0 | 2 | 0 | 4 | 368
191 | K | 210120404 | Istič vzduchový trojpólový do 63 A | ks | 1 | [5 empty] | znížená | 0 | 0 | 0 | 0 | 0 | 0 | 4 | K | 2 | ROZPOCET | 0 | 0 | 0 | 0 | 0 | 2 | 0 | 4 | 370
192 | M | OEZ:41933 | Istič LTE-20B-3, In 20 A, Ue AC 230/400 V/DC 216 V, charakteristika B, 3-pól, Icn 6 kA | ks | 1 | [5 empty] | znížená | 0 | 0 | 0 | 0 | 0 | 0 | 8 | M | 2 | ROZPOCET | 0 | 0 | 0 | 0 | 0 | 2 | 0 | 4 | 372
193 | K | 210120401 | Istič vzduchový jednopólový do 63 A | ks | 1 | [5 empty] | znížená | 0 | 0 | 0 | 0 | 0 | 0 | 4 | K | 2 | ROZPOCET | 0 | 0 | 0 | 0 | 0 | 2 | 0 | 4 | 374
194 | M | OEZ:41880 | Istič LTE-16B-1, In 16 A, Ue AC 230/400 V/DC 72 V, charakteristika B, 1-pól, Icn 6 kA | ks | 1 | [5 empty] | znížená | 0 | 0 | 0 | 0 | 0 | 0 | 8 | M | 2 | ROZPOCET | 0 | 0 | 0 | 0 | 0 | 2 | 0 | 4 | 376
195 | K | 210120401 | Istič vzduchový jednopólový do 63 A | ks | 1 | [5 empty] | znížená | 0 | 0 | 0 | 0 | 0 | 0 | 4 | K | 2 | ROZPOCET | 0 | 0 | 0 | 0 | 0 | 2 | 0 | 4 | 378
196 | M | OEZ:41878 | Istič LTE-10B-1, In 10 A, Ue AC 230/400 V/DC 72 V, charakteristika B, 1-pól, Icn 6 kA | ks | 1 | [5 empty] | znížená | 0 | 0 | 0 | 0 | 0 | 0 | 8 | M | 2 | ROZPOCET | 0 | 0 | 0 | 0 | 0 | 2 | 0 | 4 | 380
197 | K | 210192562 | Ochranná svorkovnica (nulový mostík) vrátane zapoj. typ 6236 - 30 - 63 A | ks | 1 | [5 empty] | znížená | 0 | 0 | 0 | 0 | 0 | 0 | 4 | K | 2 | ROZPOCET | 0 | 0 | 0 | 0 | 0 | 2 | 0 | 4 | 382
198 | M | OEZ:35903 | Rozbočovací mostík CS-N15, počet svoriek 15, prierez 16 mm2, farba modrá, OEZ | ks | 1 | [5 empty] | znížená | 0 | 0 | 0 | 0 | 0 | 0 | 8 | M | 2 | ROZPOCET | 0 | 0 | 0 | 0 | 0 | 2 | 0 | 4 | 384
199 | K | 210120013 | Odpínače valcových poistkových vložiek 22 x 58 trojpólové do 125 A | ks | 3 | [5 empty] | znížená | 0 | 0 | 0 | 0 | 0 | 0 | 4 | K | 2 | ROZPOCET | 0 | 0 | 0 | 0 | 0 | 2 | 0 | 4 | 386
200 | M | OEZ:41037 | Poistkový odpínač OPVP22-3, Ie 125 A, Ue AC 690 V/DC 440 V, pre valcové poistkové vložky 22x58, 3-pól. vyhotovenie, bez signalizácie, náhrada za OPVA22-3 | ks | 3 | [5 empty] | znížená | 0 | 0 | 0 | 0 | 0 | 0 | 8 | M | 2 | ROZPOCET | 0 | 0 | 0 | 0 | 0 | 2 | 0 | 4 | 388
201 | M | OEZ:06754 | Poistková vložka PV22 80A gG, Un AC 500 V/DC 250 V, veľkosť 22×58, gG - charakteristika pre všeobecné použitie, Cd/Pb free | ks | 3 | [5 empty] | znížená | 0 | 0 | 0 | 0 | 0 | 0 | 8 | M | 2 | ROZPOCET | 0 | 0 | 0 | 0 | 0 | 2 | 0 | 4 | 390
202 | K | 210120414 | Prúdové chrániče s nadprúdovou ochranou dvojpólové | ks | 6 | [5 empty] | znížená | 0 | 0 | 0 | 0 | 0 | 0 | 4 | K | 2 | ROZPOCET | 0 | 0 | 0 | 0 | 0 | 2 | 0 | 4 | 392
203 | M | OEZ:38300 | Prúdový chránič s nadprúdovou ochranou OLI-10C-1N-030A, In 10 A, Ue AC 230 V, charakteristika C, Idn 30 mA, 1+N-pól, Icn 10 kA, typ A | ks | 6 | [5 empty] | znížená | 0 | 0 | 0 | 0 | 0 | 0 | 8 | M | 2 | ROZPOCET | 0 | 0 | 0 | 0 | 0 | 2 | 0 | 4 | 394
204 | K | 210120423 | Zvodiče prepätia kombinované typu 1+2 (triedy B + C) 3pól, 3+1pól | ks | 1 | [5 empty] | znížená | 0 | 0 | 0 | 0 | 0 | 0 | 4 | K | 2 | ROZPOCET | 0 | 0 | 0 | 0 | 0 | 2 | 0 | 4 | 396
205 | M | OEZ:40621 | Kombinovaný zvodič bleskových prúdov a prepätia SVBC-12,5-3N-MZ, typ 1+2, Iimp 12,5 kA, Uc AC 335 V, výmenné moduly, varistor, iskrisko | ks | 1 | [5 empty] | znížená | 0 | 0 | 0 | 0 | 0 | 0 | 8 | M | 2 | ROZPOCET | 0 | 0 | 0 | 0 | 0 | 2 | 0 | 4 | 398
206 | K | 210120425 | Zvodiče prepätia typ 2 (triedy C), 1pól | ks | 3 | [5 empty] | znížená | 0 | 0 | 0 | 0 | 0 | 0 | 4 | K | 2 | ROZPOCET | 0 | 0 | 0 | 0 | 0 | 2 | 0 | 4 | 400
207 | M | OEZ:42380 | Zvodič prepätia SVC-350-1N-MZ, typ 2, Imax 40 kA, Uc AC 350 V, výmenné moduly, varistor, iskrisko | ks | 3 | [5 empty] | znížená | 0 | 0 | 0 | 0 | 0 | 0 | 8 | M | 2 | ROZPOCET | 0 | 0 | 0 | 0 | 0 | 2 | 0 | 4 | 402
208 | K | KMhrex | Koeficient montáre rozvádzača HR 30% (z montážnych prác rozvádzača) | % | 4.714 | [5 empty] | znížená | 0 | 0 | 0 | 0 | 0 | 0 | 4 | K | 2 | ROZPOCET | 0 | 0 | 0 | 0 | 0 | 2 | 0 | 4 | 404
209 | K | urvpm | Úprava rozvádzača vrátane podružného materiálu | hod | 12 | [5 empty] | znížená | 0 | 0 | 0 | 0 | 0 | 0 | 4 | K | 2 | ROZPOCET | 0 | 0 | 0 | 0 | 0 | 2 | 0 | 4 | 406
| D | RP1 | Rozvádzač RP01 | [9 empty] | 0 |  | 0 |  | 0 | 1 | D | 1 | ROZPOCET | [6 empty] | 0
210 | K | 210193075 | Domova rozvodnica do 96 M pre zapustenú montáž bez sekacích prác | ks | 1.5 | [5 empty] | znížená | 0 | 0 | 0 | 0 | 0 | 0 | 4 | K | 2 | ROZPOCET | 0 | 0 | 0 | 0 | 0 | 2 | 0 | 4 | 408
211 | M | OEZ:42725 | Rozvodnicová skriňa DZ54-2405-EI30S, pre zapustenú montáž, jednokrídlové dvere, nepriehľadné dvere, vnútorná V x Š 750x510, počet radov 5, rozstup 150 mm, počet modulov v rade 24, krytie IP54, materiál : oceľ-plech, požiarna odolnosť EI30S | ks | 1 | [5 empty] | znížená | 0 | 0 | 0 | 0 | 0 | 0 | 8 | M | 2 | ROZPOCET | 0 | 0 | 0 | 0 | 0 | 2 | 0 | 4 | 410
212 | M | OEZ:39719 | Prístrojová lišta PD-D-50LPU24, V lišty x vnútorná Š rozvodnice 50 x 510, pre počet modulov 24, pre DZ43..., DN43..., DZ54... | ks | 2 | [5 empty] | znížená | 0 | 0 | 0 | 0 | 0 | 0 | 8 | M | 2 | ROZPOCET | 0 | 0 | 0 | 0 | 0 | 2 | 0 | 4 | 412
213 | M | OEZ:39500 | „U“ lišta PD-D-L35-VU24, „U“ lišta TH35-15, pre vnútornú Š rozvodnice 510, pre počet modulov 24, pre DZ43..., DN43..., DZ54... | ks | 5 | [5 empty] | znížená | 0 | 0 | 0 | 0 | 0 | 0 | 8 | M | 2 | ROZPOCET | 0 | 0 | 0 | 0 | 0 | 2 | 0 | 4 | 414
214 | M | OEZ:39495 | Posuvné držiaky PD-D-50DP100, pre lištu PD-D-50LPU..., hĺbka 100, súprava 2 ks, pre DZ43..., DN43..., DZ54... | ks | 2 | [5 empty] | znížená | 0 | 0 | 0 | 0 | 0 | 0 | 8 | M | 2 | ROZPOCET | 0 | 0 | 0 | 0 | 0 | 2 | 0 | 4 | 416
215 | M | OEZ:39454 | Kryt PD-D-KMV01524, pre modulárný systém, s výrezom, V krytu x vnútorná Š rozvodnice 150 x 510, pre počet modulov 24, pre DZ43..., DN43...,, DZ54... | ks | 5 | [5 empty] | znížená | 0 | 0 | 0 | 0 | 0 | 0 | 8 | M | 2 | ROZPOCET | 0 | 0 | 0 | 0 | 0 | 2 | 0 | 4 | 418
216 | K | 210120404 | Istič vzduchový trojpólový do 63 A | ks | 1 | [5 empty] | znížená | 0 | 0 | 0 | 0 | 0 | 0 | 4 | K | 2 | ROZPOCET | 0 | 0 | 0 | 0 | 0 | 2 | 0 | 4 | 420
217 | M | OEZ:44300 | Vypínač MSN-63-3, In 63 A, Ue AC 230/400 V, 3-pól | ks | 1 | [5 empty] | znížená | 0 | 0 | 0 | 0 | 0 | 0 | 8 | M | 2 | ROZPOCET | 0 | 0 | 0 | 0 | 0 | 2 | 0 | 4 | 422
218 | K | 210120404 | Istič vzduchový trojpólový do 63 A | ks | 1 | [5 empty] | znížená | 0 | 0 | 0 | 0 | 0 | 0 | 4 | K | 2 | ROZPOCET | 0 | 0 | 0 | 0 | 0 | 2 | 0 | 4 | 424
219 | M | OEZ:41933 | Istič LTE-20B-3, In 20 A, Ue AC 230/400 V/DC 216 V, charakteristika B, 3-pól, Icn 6 kA | ks | 1 | [5 empty] | znížená | 0 | 0 | 0 | 0 | 0 | 0 | 8 | M | 2 | ROZPOCET | 0 | 0 | 0 | 0 | 0 | 2 | 0 | 4 | 426
220 | K | 210120401 | Istič vzduchový jednopólový do 63 A | ks | 8 | [5 empty] | znížená | 0 | 0 | 0 | 0 | 0 | 0 | 4 | K | 2 | ROZPOCET | 0 | 0 | 0 | 0 | 0 | 2 | 0 | 4 | 428
221 | M | OEZ:41880 | Istič LTE-16B-1, In 16 A, Ue AC 230/400 V/DC 72 V, charakteristika B, 1-pól, Icn 6 kA | ks | 8 | [5 empty] | znížená | 0 | 0 | 0 | 0 | 0 | 0 | 8 | M | 2 | ROZPOCET | 0 | 0 | 0 | 0 | 0 | 2 | 0 | 4 | 430
222 | K | 210120401 | Istič vzduchový jednopólový do 63 A | ks | 1 | [5 empty] | znížená | 0 | 0 | 0 | 0 | 0 | 0 | 4 | K | 2 | ROZPOCET | 0 | 0 | 0 | 0 | 0 | 2 | 0 | 4 | 432
223 | M | OEZ:41878 | Istič LTE-10B-1, In 10 A, Ue AC 230/400 V/DC 72 V, charakteristika B, 1-pól, Icn 6 kA | ks | 1 | [5 empty] | znížená | 0 | 0 | 0 | 0 | 0 | 0 | 8 | M | 2 | ROZPOCET | 0 | 0 | 0 | 0 | 0 | 2 | 0 | 4 | 434
224 | K | 210192562 | Ochranná svorkovnica (nulový mostík) vrátane zapoj. typ 6236 - 30 - 63 A | ks | 2 | [5 empty] | znížená | 0 | 0 | 0 | 0 | 0 | 0 | 4 | K | 2 | ROZPOCET | 0 | 0 | 0 | 0 | 0 | 2 | 0 | 4 | 436
225 | M | OEZ:35903 | Rozbočovací mostík CS-N15, počet svoriek 15, prierez 16 mm2, farba modrá, OEZ | ks | 2 | [5 empty] | znížená | 0 | 0 | 0 | 0 | 0 | 0 | 8 | M | 2 | ROZPOCET | 0 | 0 | 0 | 0 | 0 | 2 | 0 | 4 | 438
226 | K | 210120411 | Prúdové chrániče štvorpólové 25 - 80 A | ks | 2 | [5 empty] | znížená | 0 | 0 | 0 | 0 | 0 | 0 | 4 | K | 2 | ROZPOCET | 0 | 0 | 0 | 0 | 0 | 2 | 0 | 4 | 440
227 | M | OEZ:42452 | Prúdový chránič LFN-40-4-030A, In 40 A, Ue AC 230/400 V, Idn 30 mA, 4-pól, Inc 10 kA, typ A | ks | 2 | [5 empty] | znížená | 0 | 0 | 0 | 0 | 0 | 0 | 8 | M | 2 | ROZPOCET | 0 | 0 | 0 | 0 | 0 | 2 | 0 | 4 | 442
228 | K | 210120414 | Prúdové chrániče s nadprúdovou ochranou dvojpólové | ks | 3 | [5 empty] | znížená | 0 | 0 | 0 | 0 | 0 | 0 | 4 | K | 2 | ROZPOCET | 0 | 0 | 0 | 0 | 0 | 2 | 0 | 4 | 444
229 | M | OEZ:38300 | Prúdový chránič s nadprúdovou ochranou OLI-10C-1N-030A, In 10 A, Ue AC 230 V, charakteristika C, Idn 30 mA, 1+N-pól, Icn 10 kA, typ A | ks | 3 | [5 empty] | znížená | 0 | 0 | 0 | 0 | 0 | 0 | 8 | M | 2 | ROZPOCET | 0 | 0 | 0 | 0 | 0 | 2 | 0 | 4 | 446
230 | M | OEZ:38484 | Prepojovacia lišta S3L-1000-10, 3-pól. vyhotovenie, prierez 10 mm2, rozstup 17,8 mm, počet vývodov 19x3, kolíky, OEZ | ks | 3 | [5 empty] | znížená | 0 | 0 | 0 | 0 | 0 | 0 | 8 | M | 2 | ROZPOCET | 0 | 0 | 0 | 0 | 0 | 2 | 0 | 4 | 448
231 | K | 210120421 | Zvodiče prepätia typ 2 (triedy C), 3pól, 3+1pól | ks | 1 | [5 empty] | znížená | 0 | 0 | 0 | 0 | 0 | 0 | 4 | K | 2 | ROZPOCET | 0 | 0 | 0 | 0 | 0 | 2 | 0 | 4 | 450
232 | M | OEZ:38367 | Zvodič prepätia SVC-350-3N-MZ, typ 2, Imax 40 kA, Uc AC 350 V, výmenné moduly, varistor, iskrisko | ks | 1 | [5 empty] | znížená | 0 | 0 | 0 | 0 | 0 | 0 | 8 | M | 2 | ROZPOCET | 0 | 0 | 0 | 0 | 0 | 2 | 0 | 4 | 452
233 | K | KMhr | Koeficient montáre rozvádzača RP01 30% (z montážnych prác rozvádzača) | % | 1.36 | [5 empty] | znížená | 0 | 0 | 0 | 0 | 0 | 0 | 4 | K | 2 | ROZPOCET | 0 | 0 | 0 | 0 | 0 | 2 | 0 | 4 | 454
| D | RP1.1 | Rozvádzač RP1.1 | [9 empty] | 0 |  | 0 |  | 0 | 1 | D | 1 | ROZPOCET | [6 empty] | 0
234 | K | 210193075 | Domova rozvodnica do 96 M pre zapustenú montáž bez sekacích prác | ks | 1.5 | [5 empty] | znížená | 0 | 0 | 0 | 0 | 0 | 0 | 4 | K | 2 | ROZPOCET | 0 | 0 | 0 | 0 | 0 | 2 | 0 | 4 | 456
235 | M | OEZ:42725 | Rozvodnicová skriňa DZ54-2405-EI30S, pre zapustenú montáž, jednokrídlové dvere, nepriehľadné dvere, vnútorná V x Š 750x510, počet radov 5, rozstup 150 mm, počet modulov v rade 24, krytie IP54, materiál : oceľ-plech, požiarna odolnosť EI30S | ks | 1 | [5 empty] | znížená | 0 | 0 | 0 | 0 | 0 | 0 | 8 | M | 2 | ROZPOCET | 0 | 0 | 0 | 0 | 0 | 2 | 0 | 4 | 458
236 | M | OEZ:39719 | Prístrojová lišta PD-D-50LPU24, V lišty x vnútorná Š rozvodnice 50 x 510, pre počet modulov 24, pre DZ43..., DN43..., DZ54... | ks | 2 | [5 empty] | znížená | 0 | 0 | 0 | 0 | 0 | 0 | 8 | M | 2 | ROZPOCET | 0 | 0 | 0 | 0 | 0 | 2 | 0 | 4 | 460
237 | M | OEZ:39500 | „U“ lišta PD-D-L35-VU24, „U“ lišta TH35-15, pre vnútornú Š rozvodnice 510, pre počet modulov 24, pre DZ43..., DN43..., DZ54... | ks | 5 | [5 empty] | znížená | 0 | 0 | 0 | 0 | 0 | 0 | 8 | M | 2 | ROZPOCET | 0 | 0 | 0 | 0 | 0 | 2 | 0 | 4 | 462
238 | M | OEZ:39495 | Posuvné držiaky PD-D-50DP100, pre lištu PD-D-50LPU..., hĺbka 100, súprava 2 ks, pre DZ43..., DN43..., DZ54... | ks | 2 | [5 empty] | znížená | 0 | 0 | 0 | 0 | 0 | 0 | 8 | M | 2 | ROZPOCET | 0 | 0 | 0 | 0 | 0 | 2 | 0 | 4 | 464
239 | M | OEZ:39454 | Kryt PD-D-KMV01524, pre modulárný systém, s výrezom, V krytu x vnútorná Š rozvodnice 150 x 510, pre počet modulov 24, pre DZ43..., DN43...,, DZ54... | ks | 5 | [5 empty] | znížená | 0 | 0 | 0 | 0 | 0 | 0 | 8 | M | 2 | ROZPOCET | 0 | 0 | 0 | 0 | 0 | 2 | 0 | 4 | 466
240 | K | 210120404 | Istič vzduchový trojpólový do 63 A | ks | 1 | [5 empty] | znížená | 0 | 0 | 0 | 0 | 0 | 0 | 4 | K | 2 | ROZPOCET | 0 | 0 | 0 | 0 | 0 | 2 | 0 | 4 | 468
241 | M | OEZ:44300 | Vypínač MSN-63-3, In 63 A, Ue AC 230/400 V, 3-pól | ks | 1 | [5 empty] | znížená | 0 | 0 | 0 | 0 | 0 | 0 | 8 | M | 2 | ROZPOCET | 0 | 0 | 0 | 0 | 0 | 2 | 0 | 4 | 470
242 | K | 210120404 | Istič vzduchový trojpólový do 63 A | ks | 1 | [5 empty] | znížená | 0 | 0 | 0 | 0 | 0 | 0 | 4 | K | 2 | ROZPOCET | 0 | 0 | 0 | 0 | 0 | 2 | 0 | 4 | 472
243 | M | OEZ:41933 | Istič LTE-20B-3, In 20 A, Ue AC 230/400 V/DC 216 V, charakteristika B, 3-pól, Icn 6 kA | ks | 1 | [5 empty] | znížená | 0 | 0 | 0 | 0 | 0 | 0 | 8 | M | 2 | ROZPOCET | 0 | 0 | 0 | 0 | 0 | 2 | 0 | 4 | 474
244 | K | 210120401 | Istič vzduchový jednopólový do 63 A | ks | 2 | [5 empty] | znížená | 0 | 0 | 0 | 0 | 0 | 0 | 4 | K | 2 | ROZPOCET | 0 | 0 | 0 | 0 | 0 | 2 | 0 | 4 | 476
245 | M | OEZ:41895 | Istič LTE-25C-1, In 25 A, Ue AC 230/400 V/DC 72 V, charakteristika C, 1-pól, Icn 6 kA | ks | 2 | [5 empty] | znížená | 0 | 0 | 0 | 0 | 0 | 0 | 8 | M | 2 | ROZPOCET | 0 | 0 | 0 | 0 | 0 | 2 | 0 | 4 | 478
246 | K | 210120401 | Istič vzduchový jednopólový do 63 A | ks | 13 | [5 empty] | znížená | 0 | 0 | 0 | 0 | 0 | 0 | 4 | K | 2 | ROZPOCET | 0 | 0 | 0 | 0 | 0 | 2 | 0 | 4 | 480
247 | M | OEZ:41880 | Istič LTE-16B-1, In 16 A, Ue AC 230/400 V/DC 72 V, charakteristika B, 1-pól, Icn 6 kA | ks | 13 | [5 empty] | znížená | 0 | 0 | 0 | 0 | 0 | 0 | 8 | M | 2 | ROZPOCET | 0 | 0 | 0 | 0 | 0 | 2 | 0 | 4 | 482
248 | K | 210120401 | Istič vzduchový jednopólový do 63 A | ks | 1 | [5 empty] | znížená | 0 | 0 | 0 | 0 | 0 | 0 | 4 | K | 2 | ROZPOCET | 0 | 0 | 0 | 0 | 0 | 2 | 0 | 4 | 484
249 | M | OEZ:41878 | Istič LTE-10B-1, In 10 A, Ue AC 230/400 V/DC 72 V, charakteristika B, 1-pól, Icn 6 kA | ks | 1 | [5 empty] | znížená | 0 | 0 | 0 | 0 | 0 | 0 | 8 | M | 2 | ROZPOCET | 0 | 0 | 0 | 0 | 0 | 2 | 0 | 4 | 486
250 | K | 210192562 | Ochranná svorkovnica (nulový mostík) vrátane zapoj. typ 6236 - 30 - 63 A | ks | 4 | [5 empty] | znížená | 0 | 0 | 0 | 0 | 0 | 0 | 4 | K | 2 | ROZPOCET | 0 | 0 | 0 | 0 | 0 | 2 | 0 | 4 | 488
251 | M | OEZ:35903 | Rozbočovací mostík CS-N15, počet svoriek 15, prierez 16 mm2, farba modrá, OEZ | ks | 4 | [5 empty] | znížená | 0 | 0 | 0 | 0 | 0 | 0 | 8 | M | 2 | ROZPOCET | 0 | 0 | 0 | 0 | 0 | 2 | 0 | 4 | 490
252 | K | 210120411 | Prúdové chrániče štvorpólové 25 - 80 A | ks | 4 | [5 empty] | znížená | 0 | 0 | 0 | 0 | 0 | 0 | 4 | K | 2 | ROZPOCET | 0 | 0 | 0 | 0 | 0 | 2 | 0 | 4 | 492
253 | M | OEZ:42452 | Prúdový chránič LFN-40-4-030A, In 40 A, Ue AC 230/400 V, Idn 30 mA, 4-pól, Inc 10 kA, typ A | ks | 4 | [5 empty] | znížená | 0 | 0 | 0 | 0 | 0 | 0 | 8 | M | 2 | ROZPOCET | 0 | 0 | 0 | 0 | 0 | 2 | 0 | 4 | 494
254 | K | 210120414 | Prúdové chrániče s nadprúdovou ochranou dvojpólové | ks | 3 | [5 empty] | znížená | 0 | 0 | 0 | 0 | 0 | 0 | 4 | K | 2 | ROZPOCET | 0 | 0 | 0 | 0 | 0 | 2 | 0 | 4 | 496
255 | M | OEZ:38300 | Prúdový chránič s nadprúdovou ochranou OLI-10C-1N-030A, In 10 A, Ue AC 230 V, charakteristika C, Idn 30 mA, 1+N-pól, Icn 10 kA, typ A | ks | 3 | [5 empty] | znížená | 0 | 0 | 0 | 0 | 0 | 0 | 8 | M | 2 | ROZPOCET | 0 | 0 | 0 | 0 | 0 | 2 | 0 | 4 | 498
256 | M | OEZ:38484 | Prepojovacia lišta S3L-1000-10, 3-pól. vyhotovenie, prierez 10 mm2, rozstup 17,8 mm, počet vývodov 19x3, kolíky, OEZ | ks | 3 | [5 empty] | znížená | 0 | 0 | 0 | 0 | 0 | 0 | 8 | M | 2 | ROZPOCET | 0 | 0 | 0 | 0 | 0 | 2 | 0 | 4 | 500
257 | K | 210120421 | Zvodiče prepätia typ 2 (triedy C), 3pól, 3+1pól | ks | 1 | [5 empty] | znížená | 0 | 0 | 0 | 0 | 0 | 0 | 4 | K | 2 | ROZPOCET | 0 | 0 | 0 | 0 | 0 | 2 | 0 | 4 | 502
258 | M | OEZ:38367 | Zvodič prepätia SVC-350-3N-MZ, typ 2, Imax 40 kA, Uc AC 350 V, výmenné moduly, varistor, iskrisko | ks | 1 | [5 empty] | znížená | 0 | 0 | 0 | 0 | 0 | 0 | 8 | M | 2 | ROZPOCET | 0 | 0 | 0 | 0 | 0 | 2 | 0 | 4 | 504
259 | K | 210120425 | Zvodiče prepätia typ 2 (triedy C), 1pól | ks | 4 | [5 empty] | znížená | 0 | 0 | 0 | 0 | 0 | 0 | 4 | K | 2 | ROZPOCET | 0 | 0 | 0 | 0 | 0 | 2 | 0 | 4 | 506
260 | M | OEZ:42380 | Zvodič prepätia SVC-350-1N-MZ, typ 2, Imax 40 kA, Uc AC 350 V, výmenné moduly, varistor, iskrisko | ks | 4 | [5 empty] | znížená | 0 | 0 | 0 | 0 | 0 | 0 | 8 | M | 2 | ROZPOCET | 0 | 0 | 0 | 0 | 0 | 2 | 0 | 4 | 508
261 | K | KMrp1.1 | Koeficient montáre rozvádzača RP1.1 30% (z montážnych prác rozvádzača) | % | 2.178 | [5 empty] | znížená | 0 | 0 | 0 | 0 | 0 | 0 | 4 | K | 2 | ROZPOCET | 0 | 0 | 0 | 0 | 0 | 2 | 0 | 4 | 510
| D | RP1.2 | Rozvádzač RP1.2 | [9 empty] | 0 |  | 0 |  | 0 | 1 | D | 1 | ROZPOCET | [6 empty] | 0
262 | K | 210193074 | Domova rozvodnica do 72 M pre zapustenú montáž bez sekacích prác | ks | 1 | [5 empty] | znížená | 0 | 0 | 0 | 0 | 0 | 0 | 4 | K | 2 | ROZPOCET | 0 | 0 | 0 | 0 | 0 | 2 | 0 | 4 | 512
263 | M | OEZ:44451 | Rozvodnicová skriňa RZB-Z-3S72, pre zapustenú montáž, nepriehľadné dvere, počet radov 3, počet modulov v rade 24, krytie IP30, PE+N, farba RAL9003, materiál : oceľ-plech | ks | 1 | [5 empty] | znížená | 0 | 0 | 0 | 0 | 0 | 0 | 8 | M | 2 | ROZPOCET | 0 | 0 | 0 | 0 | 0 | 2 | 0 | 4 | 514
264 | K | 210120404 | Istič vzduchový trojpólový do 63 A | ks | 1 | [5 empty] | znížená | 0 | 0 | 0 | 0 | 0 | 0 | 4 | K | 2 | ROZPOCET | 0 | 0 | 0 | 0 | 0 | 2 | 0 | 4 | 516
265 | M | OEZ:44300 | Vypínač MSN-63-3, In 63 A, Ue AC 230/400 V, 3-pól | ks | 1 | [5 empty] | znížená | 0 | 0 | 0 | 0 | 0 | 0 | 8 | M | 2 | ROZPOCET | 0 | 0 | 0 | 0 | 0 | 2 | 0 | 4 | 518
266 | K | 210120401 | Istič vzduchový jednopólový do 63 A | ks | 1 | [5 empty] | znížená | 0 | 0 | 0 | 0 | 0 | 0 | 4 | K | 2 | ROZPOCET | 0 | 0 | 0 | 0 | 0 | 2 | 0 | 4 | 520
267 | M | OEZ:41895 | Istič LTE-25C-1, In 25 A, Ue AC 230/400 V/DC 72 V, charakteristika C, 1-pól, Icn 6 kA | ks | 1 | [5 empty] | znížená | 0 | 0 | 0 | 0 | 0 | 0 | 8 | M | 2 | ROZPOCET | 0 | 0 | 0 | 0 | 0 | 2 | 0 | 4 | 522
268 | K | 210120401 | Istič vzduchový jednopólový do 63 A | ks | 5 | [5 empty] | znížená | 0 | 0 | 0 | 0 | 0 | 0 | 4 | K | 2 | ROZPOCET | 0 | 0 | 0 | 0 | 0 | 2 | 0 | 4 | 524
269 | M | OEZ:41880 | Istič LTE-16B-1, In 16 A, Ue AC 230/400 V/DC 72 V, charakteristika B, 1-pól, Icn 6 kA | ks | 5 | [5 empty] | znížená | 0 | 0 | 0 | 0 | 0 | 0 | 8 | M | 2 | ROZPOCET | 0 | 0 | 0 | 0 | 0 | 2 | 0 | 4 | 526
270 | K | 210120401 | Istič vzduchový jednopólový do 63 A | ks | 1 | [5 empty] | znížená | 0 | 0 | 0 | 0 | 0 | 0 | 4 | K | 2 | ROZPOCET | 0 | 0 | 0 | 0 | 0 | 2 | 0 | 4 | 528
271 | M | OEZ:41878 | Istič LTE-10B-1, In 10 A, Ue AC 230/400 V/DC 72 V, charakteristika B, 1-pól, Icn 6 kA | ks | 1 | [5 empty] | znížená | 0 | 0 | 0 | 0 | 0 | 0 | 8 | M | 2 | ROZPOCET | 0 | 0 | 0 | 0 | 0 | 2 | 0 | 4 | 530
272 | K | 210120403 | Istič vzduchový dvojpólový do 63 A | ks | 1 | [5 empty] | znížená | 0 | 0 | 0 | 0 | 0 | 0 | 4 | K | 2 | ROZPOCET | 0 | 0 | 0 | 0 | 0 | 2 | 0 | 4 | 532
273 | M | OEZ:41904 | Istič LTE-10B-2, In 10 A, Ue AC 230/400 V/DC 144 V, charakteristika B, 2-pól, Icn 6 kA | ks | 1 | [5 empty] | znížená | 0 | 0 | 0 | 0 | 0 | 0 | 8 | M | 2 | ROZPOCET | 0 | 0 | 0 | 0 | 0 | 2 | 0 | 4 | 534
274 | K | 210192562 | Ochranná svorkovnica (nulový mostík) vrátane zapoj. typ 6236 - 30 - 63 A | ks | 2 | [5 empty] | znížená | 0 | 0 | 0 | 0 | 0 | 0 | 4 | K | 2 | ROZPOCET | 0 | 0 | 0 | 0 | 0 | 2 | 0 | 4 | 536
275 | M | OEZ:35903 | Rozbočovací mostík CS-N15, počet svoriek 15, prierez 16 mm2, farba modrá, OEZ | ks | 2 | [5 empty] | znížená | 0 | 0 | 0 | 0 | 0 | 0 | 8 | M | 2 | ROZPOCET | 0 | 0 | 0 | 0 | 0 | 2 | 0 | 4 | 538
276 | K | 210120411 | Prúdové chrániče štvorpólové 25 - 80 A | ks | 2 | [5 empty] | znížená | 0 | 0 | 0 | 0 | 0 | 0 | 4 | K | 2 | ROZPOCET | 0 | 0 | 0 | 0 | 0 | 2 | 0 | 4 | 540
277 | M | OEZ:42452 | Prúdový chránič LFN-40-4-030A, In 40 A, Ue AC 230/400 V, Idn 30 mA, 4-pól, Inc 10 kA, typ A | ks | 2 | [5 empty] | znížená | 0 | 0 | 0 | 0 | 0 | 0 | 8 | M | 2 | ROZPOCET | 0 | 0 | 0 | 0 | 0 | 2 | 0 | 4 | 542
278 | K | 210120414 | Prúdové chrániče s nadprúdovou ochranou dvojpólové | ks | 1 | [5 empty] | znížená | 0 | 0 | 0 | 0 | 0 | 0 | 4 | K | 2 | ROZPOCET | 0 | 0 | 0 | 0 | 0 | 2 | 0 | 4 | 544
279 | M | OEZ:38300 | Prúdový chránič s nadprúdovou ochranou OLI-10C-1N-030A, In 10 A, Ue AC 230 V, charakteristika C, Idn 30 mA, 1+N-pól, Icn 10 kA, typ A | ks | 1 | [5 empty] | znížená | 0 | 0 | 0 | 0 | 0 | 0 | 8 | M | 2 | ROZPOCET | 0 | 0 | 0 | 0 | 0 | 2 | 0 | 4 | 546
280 | M | OEZ:38484 | Prepojovacia lišta S3L-1000-10, 3-pól. vyhotovenie, prierez 10 mm2, rozstup 17,8 mm, počet vývodov 19x3, kolíky, OEZ | ks | 3 | [5 empty] | znížená | 0 | 0 | 0 | 0 | 0 | 0 | 8 | M | 2 | ROZPOCET | 0 | 0 | 0 | 0 | 0 | 2 | 0 | 4 | 548
281 | K | 210120421 | Zvodiče prepätia typ 2 (triedy C), 3pól, 3+1pól | ks | 1 | [5 empty] | znížená | 0 | 0 | 0 | 0 | 0 | 0 | 4 | K | 2 | ROZPOCET | 0 | 0 | 0 | 0 | 0 | 2 | 0 | 4 | 550
282 | M | OEZ:38367 | Zvodič prepätia SVC-350-3N-MZ, typ 2, Imax 40 kA, Uc AC 350 V, výmenné moduly, varistor, iskrisko | ks | 1 | [5 empty] | znížená | 0 | 0 | 0 | 0 | 0 | 0 | 8 | M | 2 | ROZPOCET | 0 | 0 | 0 | 0 | 0 | 2 | 0 | 4 | 552
283 | K | 210120425 | Zvodiče prepätia typ 2 (triedy C), 1pól | ks | 1 | [5 empty] | znížená | 0 | 0 | 0 | 0 | 0 | 0 | 4 | K | 2 | ROZPOCET | 0 | 0 | 0 | 0 | 0 | 2 | 0 | 4 | 554
284 | M | OEZ:42380 | Zvodič prepätia SVC-350-1N-MZ, typ 2, Imax 40 kA, Uc AC 350 V, výmenné moduly, varistor, iskrisko | ks | 1 | [5 empty] | znížená | 0 | 0 | 0 | 0 | 0 | 0 | 8 | M | 2 | ROZPOCET | 0 | 0 | 0 | 0 | 0 | 2 | 0 | 4 | 556
285 | K | 210120004 | Odpínače valcových poistkových vložiek 10 x 38 dvojpólové do 32 A | ks | 3 | [5 empty] | znížená | 0 | 0 | 0 | 0 | 0 | 0 | 4 | K | 2 | ROZPOCET | 0 | 0 | 0 | 0 | 0 | 2 | 0 | 4 | 558
286 | M | OEZ:41014 | Poistkový odpínač OPVP10-2, Ie 32 A, Ue AC 690 V/DC 440 V, pre valcové poistkové vložky 10x38, 2-pól. vyhotovenie, bez signalizácie, náhrada za OPVA10-2 | ks | 3 | [5 empty] | znížená | 0 | 0 | 0 | 0 | 0 | 0 | 8 | M | 2 | ROZPOCET | 0 | 0 | 0 | 0 | 0 | 2 | 0 | 4 | 560
287 | K | 210120003 | Odpínače valcových poistkových vložiek 10 x 38 jednopólové do 32 A | ks | 1 | [5 empty] | znížená | 0 | 0 | 0 | 0 | 0 | 0 | 4 | K | 2 | ROZPOCET | 0 | 0 | 0 | 0 | 0 | 2 | 0 | 4 | 562
288 | M | OEZ:41013 | Poistkový odpínač OPVP10-1, Ie 32 A, Ue AC 690 V/DC 440 V, pre valcové poistkové vložky 10x38, 1-pól. vyhotovenie, bez signalizácie, náhrada za OPVA10-1 | ks | 1 | [5 empty] | znížená | 0 | 0 | 0 | 0 | 0 | 0 | 8 | M | 2 | ROZPOCET | 0 | 0 | 0 | 0 | 0 | 2 | 0 | 4 | 564
289 | M | OEZ:06705 | Poistková vložka PV10 20A gG, Un AC 500 V/DC 250 V, veľkosť 10×38, gG - charakteristika pre všeobecné použitie, Cd/Pb free | ks | 1 | [5 empty] | znížená | 0 | 0 | 0 | 0 | 0 | 0 | 8 | M | 2 | ROZPOCET | 0 | 0 | 0 | 0 | 0 | 2 | 0 | 4 | 566
290 | M | OEZ:06703 | Poistková vložka PV10 16A gG, Un AC 500 V/DC 250 V, veľkosť 10×38, gG - charakteristika pre všeobecné použitie, Cd/Pb free | ks | 4 | [5 empty] | znížená | 0 | 0 | 0 | 0 | 0 | 0 | 8 | M | 2 | ROZPOCET | 0 | 0 | 0 | 0 | 0 | 2 | 0 | 4 | 568
291 | M | OEZ:40750 | Poistková vložka PVA10 6A gG, Un AC 500 V/DC 250 V, veľkosť 10x38, gG - charakteristika pre všeobecné použitie, Cd/Pb free | ks | 2 | [5 empty] | znížená | 0 | 0 | 0 | 0 | 0 | 0 | 8 | M | 2 | ROZPOCET | 0 | 0 | 0 | 0 | 0 | 2 | 0 | 4 | 570
292 | K | 210170003 | Jednofázový transformátor 1 primár - 1 sekundár do 3000 VA - vstavaný | ks | 1 | [5 empty] | znížená | 0 | 0 | 0 | 0 | 0 | 0 | 4 | K | 2 | ROZPOCET | 0 | 0 | 0 | 0 | 0 | 2 | 0 | 4 | 572
293 | M | 70062 | Sieťový napáj. HAKEL ISOLGUARD POWER SUPPLY DC24V | ks | 1 | [5 empty] | znížená | 0 | 0 | 0 | 0 | 0 | 0 | 8 | M | 2 | ROZPOCET | 0 | 0 | 0 | 0 | 0 | 2 | 0 | 4 | 574
294 | K | 68468416 | Montáž a zapojenie strážiča izolačného stavu | ks | 1 | [5 empty] | znížená | 0 | 0 | 0 | 0 | 0 | 0 | 4 | K | 2 | ROZPOCET | 0 | 0 | 0 | 0 | 0 | 2 | 0 | 4 | 576
295 | M | 70940 | Strážič izolačného stavu HAKEL ISOLGUARD HIG95-DELTA | ks | 1 | [5 empty] | znížená | 0 | 0 | 0 | 0 | 0 | 0 | 8 | M | 2 | ROZPOCET | 0 | 0 | 0 | 0 | 0 | 2 | 0 | 4 | 578
296 | K | 210170307 | Meracie trafo prúdu NN vrátane zap., všetky prevody BZ 00-30 | ks | 1 | [5 empty] | znížená | 0 | 0 | 0 | 0 | 0 | 0 | 4 | K | 2 | ROZPOCET | 0 | 0 | 0 | 0 | 0 | 2 | 0 | 4 | 580
297 | M | 71521 | Merací transformátor HAKEL TAR 30/5 | ks | 1 | [5 empty] | znížená | 0 | 0 | 0 | 0 | 0 | 0 | 8 | M | 2 | ROZPOCET | 0 | 0 | 0 | 0 | 0 | 2 | 0 | 4 | 582
298 | K | 210170133 | Trojfázový transformátor 1x primár - 2x sekundár do 3000 VA - v kryte | ks | 1 | [5 empty] | znížená | 0 | 0 | 0 | 0 | 0 | 0 | 4 | K | 2 | ROZPOCET | 0 | 0 | 0 | 0 | 0 | 2 | 0 | 4 | 584
299 | M | 71132/23 | Oddeľovací transformátor HAKEL Med. Transf. 3,15 | ks | 1 | [5 empty] | znížená | 0 | 0 | 0 | 0 | 0 | 0 | 8 | M | 2 | ROZPOCET | 0 | 0 | 0 | 0 | 0 | 2 | 0 | 4 | 586
300 | K | KMrp1.2 | Koeficient montáre rozvádzača RP1.2 30% (z montážnych prác rozvádzača) | % | 2.442 | [5 empty] | znížená | 0 | 0 | 0 | 0 | 0 | 0 | 4 | K | 2 | ROZPOCET | 0 | 0 | 0 | 0 | 0 | 2 | 0 | 4 | 588
| D | RP2 | Rozvádzač RP2 | [9 empty] | 0 |  | 0 |  | 0 | 1 | D | 1 | ROZPOCET | [6 empty] | 0
301 | K | 210193075 | Domova rozvodnica do 96 M pre zapustenú montáž bez sekacích prác | ks | 2 | [5 empty] | znížená | 0 | 0 | 0 | 0 | 0 | 0 | 4 | K | 2 | ROZPOCET | 0 | 0 | 0 | 0 | 0 | 2 | 0 | 4 | 590
302 | M | OEZ:42735 | Rozvodnicová skriňa DZ54-3507-EI30S, pre zapustenú montáž, jednokrídlové dvere, nepriehľadné dvere, vnútorná V x Š 1150x710, počet radov 7, rozstup 150 mm, počet modulov v rade 35, krytie IP54, materiál : oceľ-plech, požiarna odolnosť EI30S | ks | 1 | [5 empty] | znížená | 0 | 0 | 0 | 0 | 0 | 0 | 8 | M | 2 | ROZPOCET | 0 | 0 | 0 | 0 | 0 | 2 | 0 | 4 | 592
303 | M | OEZ:39501 | „U“ lišta PD-D-L35-VU35, „U“ lišta TH35-15, pre vnútornú Š rozvodnice 710, pre počet modulov 35, pre DZ43..., DN43..., DZ54... | ks | 7 | [5 empty] | znížená | 0 | 0 | 0 | 0 | 0 | 0 | 8 | M | 2 | ROZPOCET | 0 | 0 | 0 | 0 | 0 | 2 | 0 | 4 | 594
304 | M | OEZ:39721 | Prístrojová lišta PD-D-50LPU35, V lišty x vnútorná Š rozvodnice 50 x 710, pre počet modulov 35, pre DZ43..., DN43..., DZ54... | ks | 2 | [5 empty] | znížená | 0 | 0 | 0 | 0 | 0 | 0 | 8 | M | 2 | ROZPOCET | 0 | 0 | 0 | 0 | 0 | 2 | 0 | 4 | 596
305 | M | OEZ:39495 | Posuvné držiaky PD-D-50DP100, pre lištu PD-D-50LPU..., hĺbka 100, súprava 2 ks, pre DZ43..., DN43..., DZ54... | ks | 2 | [5 empty] | znížená | 0 | 0 | 0 | 0 | 0 | 0 | 8 | M | 2 | ROZPOCET | 0 | 0 | 0 | 0 | 0 | 2 | 0 | 4 | 598
306 | M | OEZ:39455 | Kryt PD-D-KMV01535, pre modulárný systém, s výrezom, V krytu x vnútorná Š rozvodnice 150 x 710, pre počet modulov 35, pre DZ43..., DN43...,, DZ54... | ks | 7 | [5 empty] | znížená | 0 | 0 | 0 | 0 | 0 | 0 | 8 | M | 2 | ROZPOCET | 0 | 0 | 0 | 0 | 0 | 2 | 0 | 4 | 600
307 | K | 210120404 | Istič vzduchový trojpólový do 63 A | ks | 1 | [5 empty] | znížená | 0 | 0 | 0 | 0 | 0 | 0 | 4 | K | 2 | ROZPOCET | 0 | 0 | 0 | 0 | 0 | 2 | 0 | 4 | 602
308 | M | OEZ:44300 | Vypínač MSN-63-3, In 63 A, Ue AC 230/400 V, 3-pól | ks | 1 | [5 empty] | znížená | 0 | 0 | 0 | 0 | 0 | 0 | 8 | M | 2 | ROZPOCET | 0 | 0 | 0 | 0 | 0 | 2 | 0 | 4 | 604
309 | K | 210120404 | Istič vzduchový trojpólový do 63 A | ks | 1 | [5 empty] | znížená | 0 | 0 | 0 | 0 | 0 | 0 | 4 | K | 2 | ROZPOCET | 0 | 0 | 0 | 0 | 0 | 2 | 0 | 4 | 606
310 | M | OEZ:41933 | Istič LTE-20B-3, In 20 A, Ue AC 230/400 V/DC 216 V, charakteristika B, 3-pól, Icn 6 kA | ks | 1 | [5 empty] | znížená | 0 | 0 | 0 | 0 | 0 | 0 | 8 | M | 2 | ROZPOCET | 0 | 0 | 0 | 0 | 0 | 2 | 0 | 4 | 608
311 | K | 210120401 | Istič vzduchový jednopólový do 63 A | ks | 3 | [5 empty] | znížená | 0 | 0 | 0 | 0 | 0 | 0 | 4 | K | 2 | ROZPOCET | 0 | 0 | 0 | 0 | 0 | 2 | 0 | 4 | 610
312 | M | OEZ:41895 | Istič LTE-25C-1, In 25 A, Ue AC 230/400 V/DC 72 V, charakteristika C, 1-pól, Icn 6 kA | ks | 3 | [5 empty] | znížená | 0 | 0 | 0 | 0 | 0 | 0 | 8 | M | 2 | ROZPOCET | 0 | 0 | 0 | 0 | 0 | 2 | 0 | 4 | 612
313 | K | 210120401 | Istič vzduchový jednopólový do 63 A | ks | 35 | [5 empty] | znížená | 0 | 0 | 0 | 0 | 0 | 0 | 4 | K | 2 | ROZPOCET | 0 | 0 | 0 | 0 | 0 | 2 | 0 | 4 | 614
314 | M | OEZ:41880 | Istič LTE-16B-1, In 16 A, Ue AC 230/400 V/DC 72 V, charakteristika B, 1-pól, Icn 6 kA | ks | 35 | [5 empty] | znížená | 0 | 0 | 0 | 0 | 0 | 0 | 8 | M | 2 | ROZPOCET | 0 | 0 | 0 | 0 | 0 | 2 | 0 | 4 | 616
315 | K | 210120401 | Istič vzduchový jednopólový do 63 A | ks | 1 | [5 empty] | znížená | 0 | 0 | 0 | 0 | 0 | 0 | 4 | K | 2 | ROZPOCET | 0 | 0 | 0 | 0 | 0 | 2 | 0 | 4 | 618
316 | M | OEZ:41878 | Istič LTE-10B-1, In 10 A, Ue AC 230/400 V/DC 72 V, charakteristika B, 1-pól, Icn 6 kA | ks | 1 | [5 empty] | znížená | 0 | 0 | 0 | 0 | 0 | 0 | 8 | M | 2 | ROZPOCET | 0 | 0 | 0 | 0 | 0 | 2 | 0 | 4 | 620
317 | K | 210192562 | Ochranná svorkovnica (nulový mostík) vrátane zapoj. typ 6236 - 30 - 63 A | ks | 8 | [5 empty] | znížená | 0 | 0 | 0 | 0 | 0 | 0 | 4 | K | 2 | ROZPOCET | 0 | 0 | 0 | 0 | 0 | 2 | 0 | 4 | 622
318 | M | OEZ:35903 | Rozbočovací mostík CS-N15, počet svoriek 15, prierez 16 mm2, farba modrá, OEZ | ks | 8 | [5 empty] | znížená | 0 | 0 | 0 | 0 | 0 | 0 | 8 | M | 2 | ROZPOCET | 0 | 0 | 0 | 0 | 0 | 2 | 0 | 4 | 624
319 | K | 210120411 | Prúdové chrániče štvorpólové 25 - 80 A | ks | 8 | [5 empty] | znížená | 0 | 0 | 0 | 0 | 0 | 0 | 4 | K | 2 | ROZPOCET | 0 | 0 | 0 | 0 | 0 | 2 | 0 | 4 | 626
320 | M | OEZ:42452 | Prúdový chránič LFN-40-4-030A, In 40 A, Ue AC 230/400 V, Idn 30 mA, 4-pól, Inc 10 kA, typ A | ks | 8 | [5 empty] | znížená | 0 | 0 | 0 | 0 | 0 | 0 | 8 | M | 2 | ROZPOCET | 0 | 0 | 0 | 0 | 0 | 2 | 0 | 4 | 628
321 | K | 210120414 | Prúdové chrániče s nadprúdovou ochranou dvojpólové | ks | 5 | [5 empty] | znížená | 0 | 0 | 0 | 0 | 0 | 0 | 4 | K | 2 | ROZPOCET | 0 | 0 | 0 | 0 | 0 | 2 | 0 | 4 | 630
322 | M | OEZ:38300 | Prúdový chránič s nadprúdovou ochranou OLI-10C-1N-030A, In 10 A, Ue AC 230 V, charakteristika C, Idn 30 mA, 1+N-pól, Icn 10 kA, typ A | ks | 5 | [5 empty] | znížená | 0 | 0 | 0 | 0 | 0 | 0 | 8 | M | 2 | ROZPOCET | 0 | 0 | 0 | 0 | 0 | 2 | 0 | 4 | 632
323 | M | OEZ:38484 | Prepojovacia lišta S3L-1000-10, 3-pól. vyhotovenie, prierez 10 mm2, rozstup 17,8 mm, počet vývodov 19x3, kolíky, OEZ | ks | 4 | [5 empty] | znížená | 0 | 0 | 0 | 0 | 0 | 0 | 8 | M | 2 | ROZPOCET | 0 | 0 | 0 | 0 | 0 | 2 | 0 | 4 | 634
324 | K | 210120421 | Zvodiče prepätia typ 2 (triedy C), 3pól, 3+1pól | ks | 1 | [5 empty] | znížená | 0 | 0 | 0 | 0 | 0 | 0 | 4 | K | 2 | ROZPOCET | 0 | 0 | 0 | 0 | 0 | 2 | 0 | 4 | 636
325 | M | OEZ:38367 | Zvodič prepätia SVC-350-3N-MZ, typ 2, Imax 40 kA, Uc AC 350 V, výmenné moduly, varistor, iskrisko | ks | 1 | [5 empty] | znížená | 0 | 0 | 0 | 0 | 0 | 0 | 8 | M | 2 | ROZPOCET | 0 | 0 | 0 | 0 | 0 | 2 | 0 | 4 | 638
326 | K | 210120425 | Zvodiče prepätia typ 2 (triedy C), 1pól | ks | 3 | [5 empty] | znížená | 0 | 0 | 0 | 0 | 0 | 0 | 4 | K | 2 | ROZPOCET | 0 | 0 | 0 | 0 | 0 | 2 | 0 | 4 | 640
327 | M | OEZ:42380 | Zvodič prepätia SVC-350-1N-MZ, typ 2, Imax 40 kA, Uc AC 350 V, výmenné moduly, varistor, iskrisko | ks | 3 | [5 empty] | znížená | 0 | 0 | 0 | 0 | 0 | 0 | 8 | M | 2 | ROZPOCET | 0 | 0 | 0 | 0 | 0 | 2 | 0 | 4 | 642
328 | K | KMrp2 | Koeficient montáre rozvádzača RP2 30% (z montážnych prác rozvádzača) | % | 3.872 | [5 empty] | znížená | 0 | 0 | 0 | 0 | 0 | 0 | 4 | K | 2 | ROZPOCET | 0 | 0 | 0 | 0 | 0 | 2 | 0 | 4 | 644
| D | 47-M | Bleskozvod | [9 empty] | 0 |  | 0 |  | 0 | 1 | D | 1 | ROZPOCET | [6 empty] | 0
329 | K | 210010313 | Krabica (KO 125) odbočná s viečkom, bez zapojenia, štvorcová | ks | 8 | [5 empty] | znížená | 0 | 0 | 0 | 0 | 0 | 0 | 4 | K | 2 | ROZPOCET | 0 | 0 | 0 | 0 | 0 | 2 | 0 | 4 | 646
330 | M | EKR000001161 | Krabica inštalačná KUZ-V KB 196x156x80-140mm do zateplenia s krytom sivá | ks | 8 | [5 empty] | znížená | 0 | 0 | 0 | 0 | 0 | 0 | 8 | M | 2 | ROZPOCET | 0 | 0 | 0 | 0 | 0 | 2 | 0 | 4 | 648
331 | K | 210011302 | Osadenie polyamidovej príchytky HM 8, do tehlového muriva | ks | 240 | [5 empty] | znížená | 0 | 0 | 0 | 0 | 0 | 0 | 4 | K | 2 | ROZPOCET | 0 | 0 | 0 | 0 | 0 | 2 | 0 | 4 | 650
332 | M | 35442419502 | Plastová príchytka na zvodový vodič č. 204 001 | ks | 240 | [5 empty] | znížená | 0 | 0 | 0 | 0 | 0 | 0 | 8 | M | 2 | ROZPOCET | 0 | 0 | 0 | 0 | 0 | 2 | 0 | 4 | 652
333 | K | 210220021 | Uzemňovacie vedenie v zemi FeZn vrátane izolácie spojov O 10mm | m | 80 | [5 empty] | znížená | 0 | 0 | 0 | 0 | 0 | 0 | 4 | K | 2 | ROZPOCET | 0 | 0 | 0 | 0 | 0 | 2 | 0 | 4 | 654
334 | M | 354410054800 | Drôt bleskozvodový FeZn, d 10 mm | kg | 54.4 | [5 empty] | znížená | 0 | 0 | 0 | 0 | 0 | 0 | 8 | M | 2 | ROZPOCET | 0 | 0 | 0 | 0 | 0 | 2 | 0 | 4 | 656
335 | K | 210220050 | Označenie zvodov číselnými štítkami | ks | 8 | [5 empty] | znížená | 0 | 0 | 0 | 0 | 0 | 0 | 4 | K | 2 | ROZPOCET | 0 | 0 | 0 | 0 | 0 | 2 | 0 | 4 | 658
336 | M | 354410064600 | Štítok orientačný zemniaci | ks | 8 | [5 empty] | znížená | 0 | 0 | 0 | 0 | 0 | 0 | 8 | M | 2 | ROZPOCET | 0 | 0 | 0 | 0 | 0 | 2 | 0 | 4 | 660
337 | K | 210220101 | Podpery vedenia FeZn na plochú strechu PV21 | ks | 360 | [5 empty] | znížená | 0 | 0 | 0 | 0 | 0 | 0 | 4 | K | 2 | ROZPOCET | 0 | 0 | 0 | 0 | 0 | 2 | 0 | 4 | 662
338 | M | 354410035100.S | Podpera vedenia FeZn na ploché strechy označenie PV 21 betonová | ks | 360 | [5 empty] | znížená | 0 | 0 | 0 | 0 | 0 | 0 | 8 | M | 2 | ROZPOCET | 0 | 0 | 0 | 0 | 0 | 2 | 0 | 4 | 664
339 | K | 210220204 | Zachytávacia tyč FeZn bez osadenia a s osadením JP10-30 | ks | 4 | [5 empty] | znížená | 0 | 0 | 0 | 0 | 0 | 0 | 4 | K | 2 | ROZPOCET | 0 | 0 | 0 | 0 | 0 | 2 | 0 | 4 | 666
340 | M | 354410023200 | Tyč zachytávacia FeZn na upevnenie do muriva označenie JP 20 | ks | 4 | [5 empty] | znížená | 0 | 0 | 0 | 0 | 0 | 0 | 8 | M | 2 | ROZPOCET | 0 | 0 | 0 | 0 | 0 | 2 | 0 | 4 | 668
341 | K | 210220306 | Podstavec betónový k zachytávacej tyči a oddialenému bleskozvodu | ks | 4 | [5 empty] | znížená | 0 | 0 | 0 | 0 | 0 | 0 | 4 | K | 2 | ROZPOCET | 0 | 0 | 0 | 0 | 0 | 2 | 0 | 4 | 670
342 | M | 354410024850 | Podstavec betónový k zachytávacej tyči FeZn k JP a OB 900x380 | ks | 4 | [5 empty] | znížená | 0 | 0 | 0 | 0 | 0 | 0 | 8 | M | 2 | ROZPOCET | 0 | 0 | 0 | 0 | 0 | 2 | 0 | 4 | 672
343 | K | 210220230 | Ochranná strieška FeZn | ks | 4 | [5 empty] | znížená | 0 | 0 | 0 | 0 | 0 | 0 | 4 | K | 2 | ROZPOCET | 0 | 0 | 0 | 0 | 0 | 2 | 0 | 4 | 674
344 | M | 3544216200 | Horná ochranná strieška ocelová žiarovo zinkovaná označenie OS 01 | ks | 4 | [5 empty] | znížená | 0 | 0 | 0 | 0 | 0 | 0 | 8 | M | 2 | ROZPOCET | 0 | 0 | 0 | 0 | 0 | 2 | 0 | 4 | 676
345 | K | 210220240 | Svorka FeZn k uzemňovacej tyči SJ | ks | 4 | [5 empty] | znížená | 0 | 0 | 0 | 0 | 0 | 0 | 4 | K | 2 | ROZPOCET | 0 | 0 | 0 | 0 | 0 | 2 | 0 | 4 | 678
346 | M | 354410001500.S | Svorka FeZn k uzemňovacej tyči označenie SJ 01 | ks | 4 | [5 empty] | znížená | 0 | 0 | 0 | 0 | 0 | 0 | 8 | M | 2 | ROZPOCET | 0 | 0 | 0 | 0 | 0 | 2 | 0 | 4 | 680
347 | K | 210220240 | Svorka FeZn k uzemňovacej tyči SJ | ks | 32 | [5 empty] | znížená | 0 | 0 | 0 | 0 | 0 | 0 | 4 | K | 2 | ROZPOCET | 0 | 0 | 0 | 0 | 0 | 2 | 0 | 4 | 682
348 | M | 354410001700.S | Svorka FeZn k uzemňovacej tyči označenie SJ 02 | ks | 32 | [5 empty] | znížená | 0 | 0 | 0 | 0 | 0 | 0 | 8 | M | 2 | ROZPOCET | 0 | 0 | 0 | 0 | 0 | 2 | 0 | 4 | 684
349 | K | 210220241 | Svorka FeZn krížová SK a diagonálna krížová DKS | ks | 17 | [5 empty] | znížená | 0 | 0 | 0 | 0 | 0 | 0 | 4 | K | 2 | ROZPOCET | 0 | 0 | 0 | 0 | 0 | 2 | 0 | 4 | 686
350 | M | 354410002500.S | Svorka FeZn krížová označenie SK | ks | 17 | [5 empty] | znížená | 0 | 0 | 0 | 0 | 0 | 0 | 8 | M | 2 | ROZPOCET | 0 | 0 | 0 | 0 | 0 | 2 | 0 | 4 | 688
351 | K | 210220243 | Svorka FeZn spojovacia SS | ks | 90 | [5 empty] | znížená | 0 | 0 | 0 | 0 | 0 | 0 | 4 | K | 2 | ROZPOCET | 0 | 0 | 0 | 0 | 0 | 2 | 0 | 4 | 690
352 | M | 354410003400.S | Svorka FeZn spojovacia označenie SS 2 skrutky s príložkou | ks | 90 | [5 empty] | znížená | 0 | 0 | 0 | 0 | 0 | 0 | 8 | M | 2 | ROZPOCET | 0 | 0 | 0 | 0 | 0 | 2 | 0 | 4 | 692
353 | K | 210220247 | Svorka FeZn skúšobná SZ | ks | 8 | [5 empty] | znížená | 0 | 0 | 0 | 0 | 0 | 0 | 4 | K | 2 | ROZPOCET | 0 | 0 | 0 | 0 | 0 | 2 | 0 | 4 | 694
354 | M | 354410004300 | Svorka FeZn skúšobná označenie SZ | ks | 8 | [5 empty] | znížená | 0 | 0 | 0 | 0 | 0 | 0 | 8 | M | 2 | ROZPOCET | 0 | 0 | 0 | 0 | 0 | 2 | 0 | 4 | 696
355 | K | 210220280 | Uzemňovacia tyč FeZn ZT | ks | 16 | [5 empty] | znížená | 0 | 0 | 0 | 0 | 0 | 0 | 4 | K | 2 | ROZPOCET | 0 | 0 | 0 | 0 | 0 | 2 | 0 | 4 | 698
356 | M | 354410055700.S | Tyč uzemňovacia FeZn označenie ZT 2 m | ks | 16 | [5 empty] | znížená | 0 | 0 | 0 | 0 | 0 | 0 | 8 | M | 2 | ROZPOCET | 0 | 0 | 0 | 0 | 0 | 2 | 0 | 4 | 700
357 | K | 210220800 | Uzemňovacie vedenie na povrchu AlMgSi drôt zvodový O 8-10 | m | 160 | [5 empty] | znížená | 0 | 0 | 0 | 0 | 0 | 0 | 4 | K | 2 | ROZPOCET | 0 | 0 | 0 | 0 | 0 | 2 | 0 | 4 | 702
358 | M | 354410064200 | Drôt bleskozvodový zliatina AlMgSi, d 8 mm, Al | kg | 22.4 | [5 empty] | znížená | 0 | 0 | 0 | 0 | 0 | 0 | 8 | M | 2 | ROZPOCET | 0 | 0 | 0 | 0 | 0 | 2 | 0 | 4 | 704
359 | K | 210220800 | Uzemňovacie vedenie na povrchu AlMgSi drôt zvodový O 8-10 | m | 120 | [5 empty] | znížená | 0 | 0 | 0 | 0 | 0 | 0 | 4 | K | 2 | ROZPOCET | 0 | 0 | 0 | 0 | 0 | 2 | 0 | 4 | 706
360 | M | 354410064400 | Drôt bleskozvodový izolovaný zliatina AlMgSi označenie O 8 Al PVC | m | 126 | [5 empty] | znížená | 0 | 0 | 0 | 0 | 0 | 0 | 8 | M | 2 | ROZPOCET | 0 | 0 | 0 | 0 | 0 | 2 | 0 | 4 | 708
| D | OST | Ostatné | [9 empty] | 0 |  | 0 |  | 0 | 4 | D | 0 | ROZPOCET | [6 empty] | 0
| D | O01 | Ostatné | [9 empty] | 0 |  | 0 |  | 0 | 1 | D | 1 | ROZPOCET | [6 empty] | 0
361 | K | MD | Mimostaveništná Doprava | kpl | 1 | [5 empty] | znížená | 0 | 0 | 0 | 0 | 0 | 0 | 4 | K | 2 | ROZPOCET | 0 | 0 | 0 | 0 | 0 | 2 | 0 | 4 | 710
362 | K | PM | Podružný Materiál (3% z materiálu) | % | 472.665 | [5 empty] | znížená | 0 | 0 | 0 | 0 | 0 | 0 | 4 | K | 2 | ROZPOCET | 0 | 0 | 0 | 0 | 0 | 2 | 0 | 4 | 712
363 | K | PPV | Podiel Pridružených Výkonov (5% z konštrukcií) | % | 262.335 | [5 empty] | znížená | 0 | 0 | 0 | 0 | 0 | 0 | 4 | K | 2 | ROZPOCET | 0 | 0 | 0 | 0 | 0 | 2 | 0 | 4 | 714
364 | K | RVZ2 | Odborná prehliadka a skúška elektroinštalácie a bleskozvodu | kpl | 1 | [5 empty] | znížená | 0 | 0 | 0 | 0 | 0 | 0 | 4 | K | 2 | ROZPOCET | 0 | 0 | 0 | 0 | 0 | 2 | 0 | 4 | 716
365 | K | LO | Likvidácia odpadu | kpl | 1 | [5 empty] | znížená | 0 | 0 | 0 | 0 | 0 | 0 | 4 | K | 2 | ROZPOCET | 0 | 0 | 0 | 0 | 0 | 2 | 0 | 4 | 718
366 | K | PSV | Projekt skutočného vyhotovenia- Elektroinštalácia 1.PP, 1.NP, 2.NP | kpl | 1 | [5 empty] | znížená | 0 | 0 | 0 | 0 | 0 | 0 | 4 | K | 2 | ROZPOCET | 0 | 0 | 0 | 0 | 0 | 2 | 0 | 4 | -1609098161
367 | K | PSV.1 | Projekt skutočného vyhotovenia- Bleskozvod | kpl | 1 | [5 empty] | znížená | 0 | 0 | 0 | 0 | 0 | 0 | 4 | K | 2 | ROZPOCET | 0 | 0 | 0 | 0 | 0 | 2 | 0 | 4 | -543940052

## 05 - D4. Elektroinštaláci...
[9 empty] | >> skryté stĺpce << | [9 empty] | {9d56aa7b-a8de-4821-8a0c-845469f329be}
0
| KRYCÍ LIST ROZPOČTU | [8 empty] | v --- nižšie sa nachádzajú doplnkové a pomocné údaje k zostavám --- v | [8 empty] | False
Stavba:
Prestavba objektu AB TSM ul. Klčové Nové Mesto nad Váhom
Objekt:
05 - D4. Elektroinštalácia 3. NP
| JKSO: |  |  |  |  | KS:
| Miesto: |  |  |  |  | Dátum: | 0
| Objednávateľ: |  |  |  |  | IČO:
IČ DPH:
| Zhotoviteľ: |  |  |  |  | IČO:
IČ DPH:
| Projektant: |  |  |  |  | IČO:
IČ DPH:
| Spracovateľ: |  |  |  |  | IČO:
IČ DPH:
Poznámka:
| Cena bez DPH | [5 empty] | 0
|  |  | Základ dane |  |  | Sadzba dane | Výška dane
| DPH | základná | 0 |  |  | 20% | 0
|  | znížená | 0 |  |  | 20% | 0
|  | zákl. prenesená | 0 |  |  | 20% | 0
|  | zníž. prenesená | 0 |  |  | 20% | 0
|  | nulová | 0 |  |  | 0% | 0
| Cena s DPH |  |  | v | EUR |  | 0
| Projektant |  |  | Spracovateľ
| Dátum a podpis: |  | Pečiatka | Dátum a podpis: |  |  | Pečiatka
| Objednávateľ |  |  | Zhotoviteľ
| Dátum a podpis: |  | Pečiatka | Dátum a podpis: |  |  | Pečiatka
REKAPITULÁCIA ROZPOČTU
Stavba:
Prestavba objektu AB TSM ul. Klčové Nové Mesto nad Váhom
Objekt:
05 - D4. Elektroinštalácia 3. NP
Miesto: | [5 empty] | Dátum:
Objednávateľ: | [5 empty] | Projektant: ERGAstav s.r.o., Prievidza
Zhotoviteľ: | [5 empty] | Spracovateľ:
Kód dielu - Popis | [6 empty] | Cena celkom [EUR]
Náklady z rozpočtu | [6 empty] | 0 | [12 empty] | -1
HSV - Práce a dodávky HSV
9 - Ostatné konštrukcie a práce-búranie
M - Práce a dodávky M
21-M - Elektromontáže
RDT - Dátový rozvádzač R-DT
RP1 - Rozvádzač RP3
OST - Ostatné
O01 - Ostatné
ROZPOČET
Stavba:
Prestavba objektu AB TSM ul. Klčové Nové Mesto nad Váhom
Objekt:
05 - D4. Elektroinštalácia 3. NP
Miesto: | [5 empty] | Dátum:
Objednávateľ: | [5 empty] | Projektant: ERGAstav s.r.o., Prievidza
Zhotoviteľ: | [5 empty] | Spracovateľ:
PČ | Typ | Kód | Popis | MJ | Množstvo | J.cena [EUR] | Cena celkom [EUR] | Cenová sústava |  |  | DPH | J. Nh [h] | Nh celkom [h] | J. hmotnosť [t] | Hmotnosť celkom [t] | J. suť [t] | Suť Celkom [t]
Náklady z rozpočtu | [6 empty] | 0 | [5 empty] | 0 |  | 0 |  | 0 |  | D | -1 | [7 empty] | 0
| D | HSV | Práce a dodávky HSV | [9 empty] | 0 |  | 0 |  | 0 | 1 | D | 0 | ROZPOCET | [6 empty] | 0
| D | 9 | Ostatné konštrukcie a práce-búranie | [9 empty] | 0 |  | 0 |  | 0 | 1 | D | 1 | ROZPOCET | [6 empty] | 0
1 | K | 971045821 | Vrty príklepovým prerážacím vrtákom do D 45 mm do stien alebo smerom dole do betónu -0.00004t | cm | 75 | [5 empty] | znížená | 0 | 0 | 0 | 0 | 0 | 0 | 4 | K | 2 | ROZPOCET | 0 | 0 | 0 | 0 | 0 | 2 | 0 | 4 | 2
2 | K | 973031616 | Vysekanie kapsy pre klátiky a krabice, veľkosti do 100x100x50 mm, -0,00100t | ks | 130 | [5 empty] | znížená | 0 | 0 | 0 | 0 | 0 | 0 | 4 | K | 2 | ROZPOCET | 0 | 0 | 0 | 0 | 0 | 2 | 0 | 4 | 4
3 | K | 973031619 | Vysekanie kapsy pre klátiky a krabice, veľkosti do 150x150x100 mm, -0,00300t | ks | 4 | [5 empty] | znížená | 0 | 0 | 0 | 0 | 0 | 0 | 4 | K | 2 | ROZPOCET | 0 | 0 | 0 | 0 | 0 | 2 | 0 | 4 | 6
4 | K | 974031121 | Vysekanie rýh v akomkoľvek murive tehlovom na akúkoľvek maltu do hĺbky 30 mm a š. do 30 mm, -0,00200 t | m | 150 | [5 empty] | znížená | 0 | 0 | 0 | 0 | 0 | 0 | 4 | K | 2 | ROZPOCET | 0 | 0 | 0 | 0 | 0 | 2 | 0 | 4 | 8
| D | M | Práce a dodávky M | [9 empty] | 0 |  | 0 |  | 0 | 3 | D | 0 | ROZPOCET | [6 empty] | 0
| D | 21-M | Elektromontáže | [9 empty] | 0 |  | 0 |  | 0 | 3 | D | 1 | ROZPOCET | [6 empty] | 0
5 | K | 210220031 | Ekvipotenciálna svorkovnica EPS 2 v krabici KO 125 E | ks | 4 | [5 empty] | znížená | 0 | 0 | 0 | 0 | 0 | 0 | 64 | K | 2 | ROZPOCET | 0 | 0 | 0 | 0 | 0 | 2 | 0 | 64 | 10
6 | M | 3410301603 | Svorkovnica ekvipotencionálna EPS 2 | ks | 4 | [5 empty] | znížená | 0 | 0 | 0 | 0 | 0 | 0 | 256 | M | 2 | ROZPOCET | 0 | 0 | 0 | 0 | 0 | 2 | 0 | 64 | 12
7 | K | 210881104 | Kábel bezhalogénový, medený uložený pevne N2XH 0,6/1,0 kV 5x10 | m | 45 | [5 empty] | znížená | 0 | 0 | 0 | 0 | 0 | 0 | 64 | K | 2 | ROZPOCET | 0 | 0 | 0 | 0 | 0 | 2 | 0 | 64 | 14
8 | M | 3416100172001 | Kábel medený bezhalogenový N2XH-J 5x10 mm2 P60, B2ca, s1, d1, a1 | m | 47.25 | [5 empty] | znížená | 0 | 0 | 0 | 0 | 0 | 0 | 256 | M | 2 | ROZPOCET | 0 | 0 | 0 | 0 | 0 | 2 | 0 | 64 | 16
9 | K | 210881077 | Kábel bezhalogénový, medený uložený pevne N2XH 0,6/1,0 kV 3x4 | m | 50 | [5 empty] | znížená | 0 | 0 | 0 | 0 | 0 | 0 | 64 | K | 2 | ROZPOCET | 0 | 0 | 0 | 0 | 0 | 2 | 0 | 64 | 18
10 | M | 3416100144002 | Kábel medený bezhalogenový N2XH-J 3x4 mm2 P60, B2ca, s1, d1, a1 | m | 52.5 | [5 empty] | znížená | 0 | 0 | 0 | 0 | 0 | 0 | 256 | M | 2 | ROZPOCET | 0 | 0 | 0 | 0 | 0 | 2 | 0 | 64 | 20
11 | K | 210881076 | Kábel bezhalogénový, medený uložený pevne N2XH 0,6/1,0 kV 3x2,5 | m | 900 | [5 empty] | znížená | 0 | 0 | 0 | 0 | 0 | 0 | 64 | K | 2 | ROZPOCET | 0 | 0 | 0 | 0 | 0 | 2 | 0 | 64 | 22
12 | M | 3416100144001 | Kábel medený bezhalogenový N2XH-J 3x2,5 mm2 P60, B2ca, s1, d1, a1 | m | 950 | [5 empty] | znížená | 0 | 0 | 0 | 0 | 0 | 0 | 256 | M | 2 | ROZPOCET | 0 | 0 | 0 | 0 | 0 | 2 | 0 | 64 | 24
13 | K | 210881075 | Kábel bezhalogénový, medený uložený pevne N2XH 0,6/1,0 kV 3x1,5 | m | 550 | [5 empty] | znížená | 0 | 0 | 0 | 0 | 0 | 0 | 64 | K | 2 | ROZPOCET | 0 | 0 | 0 | 0 | 0 | 2 | 0 | 64 | 26
14 | M | 3416100143002 | Kábel medený bezhalogenový N2XH-J 3x1,5 mm2 P60 B2ca s1 d1 a1 | m | 600 | [5 empty] | znížená | 0 | 0 | 0 | 0 | 0 | 0 | 256 | M | 2 | ROZPOCET | 0 | 0 | 0 | 0 | 0 | 2 | 0 | 64 | 28
15 | K | 210881075 | Kábel bezhalogénový, medený uložený pevne N2XH 0,6/1,0 kV 3x1,5 | m | 45 | [5 empty] | znížená | 0 | 0 | 0 | 0 | 0 | 0 | 64 | K | 2 | ROZPOCET | 0 | 0 | 0 | 0 | 0 | 2 | 0 | 64 | 30
16 | M | 3416100143001 | Kábel medený bezhalogenový N2XH-O 3x1,5 mm2 P60 B2ca s1 d1 a1 | m | 47.25 | [5 empty] | znížená | 0 | 0 | 0 | 0 | 0 | 0 | 256 | M | 2 | ROZPOCET | 0 | 0 | 0 | 0 | 0 | 2 | 0 | 64 | 32
17 | K | 210881069 | Kábel bezhalogénový, medený uložený pevne N2XH 0,6/1,0 kV 2x1,5 | m | 50 | [5 empty] | znížená | 0 | 0 | 0 | 0 | 0 | 0 | 64 | K | 2 | ROZPOCET | 0 | 0 | 0 | 0 | 0 | 2 | 0 | 64 | 34
18 | M | 3416100137001 | Kábel medený bezhalogenový N2XH-O 2x1,5 mm2 P60, B2ca, s1, d1, a1 | m | 52.5 | [5 empty] | znížená | 0 | 0 | 0 | 0 | 0 | 0 | 256 | M | 2 | ROZPOCET | 0 | 0 | 0 | 0 | 0 | 2 | 0 | 64 | 36
19 | K | 210800630 | Vodič medený uložený pevne H07V-K (CYA) 450/750 V 16 | m | 60 | [5 empty] | znížená | 0 | 0 | 0 | 0 | 0 | 0 | 64 | K | 2 | ROZPOCET | 0 | 0 | 0 | 0 | 0 | 2 | 0 | 64 | 38
20 | M | KVO000000093 | Vodič ohybný H07V-K 16 zeleno/žltý pvc | m | 63 | [5 empty] | znížená | 0 | 0 | 0 | 0 | 0 | 0 | 256 | M | 2 | ROZPOCET | 0 | 0 | 0 | 0 | 0 | 2 | 0 | 64 | 40
21 | K | 210800628 | Vodič medený uložený pevne H07V-K (CYA) 450/750 V 6 | m | 280 | [5 empty] | znížená | 0 | 0 | 0 | 0 | 0 | 0 | 64 | K | 2 | ROZPOCET | 0 | 0 | 0 | 0 | 0 | 2 | 0 | 64 | 42
22 | M | KVO000000128 | Vodič ohybný H07V-K 6 zeleno/žltý pvc | m | 294 | [5 empty] | znížená | 0 | 0 | 0 | 0 | 0 | 0 | 256 | M | 2 | ROZPOCET | 0 | 0 | 0 | 0 | 0 | 2 | 0 | 64 | 44
23 | K | 220511031 | Kábel FTP, STP, UTP v rúrkach | m | 1100 | [5 empty] | znížená | 0 | 0 | 0 | 0 | 0 | 0 | 64 | K | 2 | ROZPOCET | 0 | 0 | 0 | 0 | 0 | 2 | 0 | 64 | 46
24 | M | KDP000001050 | Kábel dátový pevný STP cat.6A AWG23 LSOH 550MHz interiér | m | 1150 | [5 empty] | znížená | 0 | 0 | 0 | 0 | 0 | 0 | 256 | M | 2 | ROZPOCET | 0 | 0 | 0 | 0 | 0 | 2 | 0 | 64 | 48
25 | K | 210100003 | Ukončenie vodičov v rozvádzač. vrátane zapojenia a vodičovej koncovky do 16 mm2 | ks | 10 | [5 empty] | znížená | 0 | 0 | 0 | 0 | 0 | 0 | 64 | K | 2 | ROZPOCET | 0 | 0 | 0 | 0 | 0 | 2 | 0 | 64 | 54
26 | M | 354310018500 | Káblové oko medené lisovacie CU 10x10 KU-L | ks | 10 | [5 empty] | znížená | 0 | 0 | 0 | 0 | 0 | 0 | 256 | M | 2 | ROZPOCET | 0 | 0 | 0 | 0 | 0 | 2 | 0 | 64 | 56
27 | K | 210100002 | Ukončenie vodičov v rozvádzač. vrátane zapojenia a vodičovej koncovky do 6 mm2 | ks | 30 | [5 empty] | znížená | 0 | 0 | 0 | 0 | 0 | 0 | 64 | K | 2 | ROZPOCET | 0 | 0 | 0 | 0 | 0 | 2 | 0 | 64 | 58
28 | M | 354310018300 | Káblové oko medené lisovacie CU 6x6 KU-L | ks | 30 | [5 empty] | znížená | 0 | 0 | 0 | 0 | 0 | 0 | 256 | M | 2 | ROZPOCET | 0 | 0 | 0 | 0 | 0 | 2 | 0 | 64 | 60
29 | K | 210100001 | Ukončenie vodičov v rozvádzač. vrátane zapojenia a vodičovej koncovky do 2.5 mm2 | ks | 150 | [5 empty] | znížená | 0 | 0 | 0 | 0 | 0 | 0 | 64 | K | 2 | ROZPOCET | 0 | 0 | 0 | 0 | 0 | 2 | 0 | 64 | 62
30 | K | 210010026 | Rúrka ohybná elektroinštalačná z PVC typ FXP 25, uložená pevne | m | 100 | [5 empty] | znížená | 0 | 0 | 0 | 0 | 0 | 0 | 64 | K | 2 | ROZPOCET | 0 | 0 | 0 | 0 | 0 | 2 | 0 | 64 | 64
31 | M | 345710009200 | Rúrka ohybná vlnitá pancierová PVC-U, FXP DN 25 | m | 105 | [5 empty] | znížená | 0 | 0 | 0 | 0 | 0 | 0 | 256 | M | 2 | ROZPOCET | 0 | 0 | 0 | 0 | 0 | 2 | 0 | 64 | 66
32 | K | 210111012 | Domová zásuvka polozapustená alebo zapustená, 10/16 A 250 V 2P + Z 2 x zapojenie | ks | 24 | [5 empty] | znížená | 0 | 0 | 0 | 0 | 0 | 0 | 64 | K | 2 | ROZPOCET | 0 | 0 | 0 | 0 | 0 | 2 | 0 | 64 | 68
33 | M | 101-67720 | Dvojzásuvka s ochranným kolíkom a pootočenou dutinkou -WHITE | ks | 24 | [5 empty] | znížená | 0 | 0 | 0 | 0 | 0 | 0 | 256 | M | 2 | ROZPOCET | 0 | 0 | 0 | 0 | 0 | 2 | 0 | 64 | 70
34 | K | 210111012 | Domová zásuvka polozapustená alebo zapustená, 10/16 A 250 V 2P + Z 2 x zapojenie | ks | 72 | [5 empty] | znížená | 0 | 0 | 0 | 0 | 0 | 0 | 64 | K | 2 | ROZPOCET | 0 | 0 | 0 | 0 | 0 | 2 | 0 | 64 | 72
35 | M | 170-73100 | Spodok zásuvky 250V, 16A, 28,5mm | ks | 72 | [5 empty] | znížená | 0 | 0 | 0 | 0 | 0 | 0 | 256 | M | 2 | ROZPOCET | 0 | 0 | 0 | 0 | 0 | 2 | 0 | 64 | 74
36 | M | 101-66601 | Kryt zásuvky 28,5mm s detskou poistkou-WHITE | ks | 72 | [5 empty] | znížená | 0 | 0 | 0 | 0 | 0 | 0 | 256 | M | 2 | ROZPOCET | 0 | 0 | 0 | 0 | 0 | 2 | 0 | 64 | 76
37 | M | 101-76100 | 1-rámček Original-WHITE | ks | 72 | [5 empty] | znížená | 0 | 0 | 0 | 0 | 0 | 0 | 256 | M | 2 | ROZPOCET | 0 | 0 | 0 | 0 | 0 | 2 | 0 | 64 | 78
38 | K | 210110041 | Spínače polozapustené a zapustené vrátane zapojenia jednopólový - radenie 1 | ks | 6 | [5 empty] | znížená | 0 | 0 | 0 | 0 | 0 | 0 | 64 | K | 2 | ROZPOCET | 0 | 0 | 0 | 0 | 0 | 2 | 0 | 64 | 80
39 | M | 170-71100 | Prístroj spínača č.1 | ks | 6 | [5 empty] | znížená | 0 | 0 | 0 | 0 | 0 | 0 | 256 | M | 2 | ROZPOCET | 0 | 0 | 0 | 0 | 0 | 2 | 0 | 64 | 82
40 | M | 101-61105 | Kolíska-WHITE | ks | 6 | [5 empty] | znížená | 0 | 0 | 0 | 0 | 0 | 0 | 256 | M | 2 | ROZPOCET | 0 | 0 | 0 | 0 | 0 | 2 | 0 | 64 | 84
41 | M | 101-76100 | 1-rámček Original-WHITE | ks | 6 | [5 empty] | znížená | 0 | 0 | 0 | 0 | 0 | 0 | 256 | M | 2 | ROZPOCET | 0 | 0 | 0 | 0 | 0 | 2 | 0 | 64 | 86
42 | K | 210110045 | Spínač polozapustený a zapustený vrátane zapojenia stried.prep.- radenie 6 | ks | 4 | [5 empty] | znížená | 0 | 0 | 0 | 0 | 0 | 0 | 64 | K | 2 | ROZPOCET | 0 | 0 | 0 | 0 | 0 | 2 | 0 | 64 | 88
43 | M | 170-71600 | Prístroj prepínača č.6 | ks | 4 | [5 empty] | znížená | 0 | 0 | 0 | 0 | 0 | 0 | 256 | M | 2 | ROZPOCET | 0 | 0 | 0 | 0 | 0 | 2 | 0 | 64 | 90
44 | M | 101-61105 | Kolíska-WHITE | ks | 4 | [5 empty] | znížená | 0 | 0 | 0 | 0 | 0 | 0 | 256 | M | 2 | ROZPOCET | 0 | 0 | 0 | 0 | 0 | 2 | 0 | 64 | 92
45 | M | 101-76100 | 1-rámček Original-WHITE | ks | 4 | [5 empty] | znížená | 0 | 0 | 0 | 0 | 0 | 0 | 256 | M | 2 | ROZPOCET | 0 | 0 | 0 | 0 | 0 | 2 | 0 | 64 | 94
46 | K | 210110044.1 | Spínač polozapustený a zapustený vrátane zapojenia dvojitý prep.stried. - radenie 5 | ks | 11 | [5 empty] | znížená | 0 | 0 | 0 | 0 | 0 | 0 | 64 | K | 2 | ROZPOCET | 0 | 0 | 0 | 0 | 0 | 2 | 0 | 64 | -492727120
47 | M | 170-72600.1 | Prístroj prepínača č.5 | ks | 11 | [5 empty] | znížená | 0 | 0 | 0 | 0 | 0 | 0 | 256 | M | 2 | ROZPOCET | 0 | 0 | 0 | 0 | 0 | 2 | 0 | 64 | 1990684005
48 | M | 101-61505.1 | 2x 1/2 Kolíska-WHITE | ks | 11 | [5 empty] | znížená | 0 | 0 | 0 | 0 | 0 | 0 | 256 | M | 2 | ROZPOCET | 0 | 0 | 0 | 0 | 0 | 2 | 0 | 64 | 615713218
49 | M | 101-76100.1 | 1-rámček Original-WHITE | ks | 11 | [5 empty] | znížená | 0 | 0 | 0 | 0 | 0 | 0 | 256 | M | 2 | ROZPOCET | 0 | 0 | 0 | 0 | 0 | 2 | 0 | 64 | -2016053600
50 | K | 210110046 | Spínač polozapustený a zapustený vrátane zapojenia krížový prep.- radenie 7 | ks | 5 | [5 empty] | znížená | 0 | 0 | 0 | 0 | 0 | 0 | 64 | K | 2 | ROZPOCET | 0 | 0 | 0 | 0 | 0 | 2 | 0 | 64 | 104
51 | M | 170-71700 | Prístroj prepínača č.7 | ks | 5 | [5 empty] | znížená | 0 | 0 | 0 | 0 | 0 | 0 | 256 | M | 2 | ROZPOCET | 0 | 0 | 0 | 0 | 0 | 2 | 0 | 64 | 106
52 | M | 101-61105 | Kolíska-WHITE | ks | 5 | [5 empty] | znížená | 0 | 0 | 0 | 0 | 0 | 0 | 256 | M | 2 | ROZPOCET | 0 | 0 | 0 | 0 | 0 | 2 | 0 | 64 | 108
53 | M | 101-76100 | 1-rámček Original-WHITE | ks | 5 | [5 empty] | znížená | 0 | 0 | 0 | 0 | 0 | 0 | 256 | M | 2 | ROZPOCET | 0 | 0 | 0 | 0 | 0 | 2 | 0 | 64 | 110
54 | K | 220511002 | Montáž zásuvky 2xRJ45 pod omietku | ks | 15 | [5 empty] | znížená | 0 | 0 | 0 | 0 | 0 | 0 | 64 | K | 2 | ROZPOCET | 0 | 0 | 0 | 0 | 0 | 2 | 0 | 64 | 112
55 | K | 220511021 | Zapojenie zásuvky 2xRJ45 | ks | 15 | [5 empty] | znížená | 0 | 0 | 0 | 0 | 0 | 0 | 64 | K | 2 | ROZPOCET | 0 | 0 | 0 | 0 | 0 | 2 | 0 | 64 | 114
56 | M | 170-68900 | Nosný rám plechový bez rozperiek SK | ks | 15 | [5 empty] | znížená | 0 | 0 | 0 | 0 | 0 | 0 | 256 | M | 2 | ROZPOCET | 0 | 0 | 0 | 0 | 0 | 2 | 0 | 64 | 116
57 | M | 170-65101 | DATA Adaptérv pre konektory Siemens, AMP, Nexans, Brandrex | ks | 30 | [5 empty] | znížená | 0 | 0 | 0 | 0 | 0 | 0 | 256 | M | 2 | ROZPOCET | 0 | 0 | 0 | 0 | 0 | 2 | 0 | 64 | 118
58 | M | KEJC6AS10G | Keystone Jack, RJ45/s, Cat.6A, KELine, KEJ-C6A-S-10G | ks | 30 | [5 empty] | znížená | 0 | 0 | 0 | 0 | 0 | 0 | 256 | M | 2 | ROZPOCET | 0 | 0 | 0 | 0 | 0 | 2 | 0 | 64 | 120
59 | M | 101-65200 | Stredový kryt datazásuvky 2xRJ s krytom-WHITE | ks | 15 | [5 empty] | znížená | 0 | 0 | 0 | 0 | 0 | 0 | 256 | M | 2 | ROZPOCET | 0 | 0 | 0 | 0 | 0 | 2 | 0 | 64 | 122
60 | M | 101-76100 | 1-rámček Original-WHITE | ks | 15 | [5 empty] | znížená | 0 | 0 | 0 | 0 | 0 | 0 | 256 | M | 2 | ROZPOCET | 0 | 0 | 0 | 0 | 0 | 2 | 0 | 64 | 124
61 | K | 210111606 | Ekvipotenciálna zásuvka antibakteriálna | ks | 3 | [5 empty] | znížená | 0 | 0 | 0 | 0 | 0 | 0 | 64 | K | 2 | ROZPOCET | 0 | 0 | 0 | 0 | 0 | 2 | 0 | 64 | 126
62 | M | 2CKA002495A0059 | Svorka pre vyrovnanie potenciálov, alpská biela, 2095 UC-214 | ks | 3 | [5 empty] | znížená | 0 | 0 | 0 | 0 | 0 | 0 | 256 | M | 2 | ROZPOCET | 0 | 0 | 0 | 0 | 0 | 2 | 0 | 64 | 128
63 | M | 3901A-B10 B | Tango Rámček jednonásobný; biela, 3901A-B10 B | ks | 3 | [5 empty] | znížená | 0 | 0 | 0 | 0 | 0 | 0 | 256 | M | 2 | ROZPOCET | 0 | 0 | 0 | 0 | 0 | 2 | 0 | 64 | 130
64 | K | 210010321 | Krabica (1903, KR 68) odbočná s viečkom, svorkovnicou vrátane zapojenia, kruhová | ks | 13 | [5 empty] | znížená | 0 | 0 | 0 | 0 | 0 | 0 | 64 | K | 2 | ROZPOCET | 0 | 0 | 0 | 0 | 0 | 2 | 0 | 64 | 132
65 | M | 345410002600 | Krabica univerzálna z PVC s viečkom a svorkovnicou pod omietku KU 68-1903, Dxh 73x42 mm, KOPOS | ks | 13 | [5 empty] | znížená | 0 | 0 | 0 | 0 | 0 | 0 | 256 | M | 2 | ROZPOCET | 0 | 0 | 0 | 0 | 0 | 2 | 0 | 64 | 134
66 | K | 210010322 | Krabica (KR 97) odbočná s viečkom, svorkovnicou vrátane zapojenia, kruhová | ks | 4 | [5 empty] | znížená | 0 | 0 | 0 | 0 | 0 | 0 | 64 | K | 2 | ROZPOCET | 0 | 0 | 0 | 0 | 0 | 2 | 0 | 64 | 136
67 | M | 345410001200 | Krabica odbočná z PVC s viečkom a svorkovnicou pod omietku KR 97/5, Dxh 103x50 mm, KOPOS | ks | 4 | [5 empty] | znížená | 0 | 0 | 0 | 0 | 0 | 0 | 256 | M | 2 | ROZPOCET | 0 | 0 | 0 | 0 | 0 | 2 | 0 | 64 | 138
68 | K | 210010301 | Krabica prístrojová bez zapojenia (1901, KP 68, KZ 3) | ks | 90 | [5 empty] | znížená | 0 | 0 | 0 | 0 | 0 | 0 | 64 | K | 2 | ROZPOCET | 0 | 0 | 0 | 0 | 0 | 2 | 0 | 64 | 140
69 | M | EKR000000117 | Krabica inštalačná ASD 70 BK 70x45mm pod omietku bezhalogénová čierna | ks | 90 | [5 empty] | znížená | 0 | 0 | 0 | 0 | 0 | 0 | 256 | M | 2 | ROZPOCET | 0 | 0 | 0 | 0 | 0 | 2 | 0 | 64 | 142
70 | K | 210010301 | Krabica prístrojová bez zapojenia (1901, KP 68, KZ 3) | ks | 23 | [5 empty] | znížená | 0 | 0 | 0 | 0 | 0 | 0 | 64 | K | 2 | ROZPOCET | 0 | 0 | 0 | 0 | 0 | 2 | 0 | 64 | 144
71 | M | 345410002300 | Krabica prístrojová rozvodná z PVC pod omietku KPR 68, Dxh 73x66 mm, KOPOS | ks | 23 | [5 empty] | znížená | 0 | 0 | 0 | 0 | 0 | 0 | 256 | M | 2 | ROZPOCET | 0 | 0 | 0 | 0 | 0 | 2 | 0 | 64 | 146
72 | K | 210010503 | Osadenie lustrovej svorky vrátane zapojenia do 4 x 4 | ks | 150 | [5 empty] | znížená | 0 | 0 | 0 | 0 | 0 | 0 | 64 | K | 2 | ROZPOCET | 0 | 0 | 0 | 0 | 0 | 2 | 0 | 64 | 148
73 | M | 2273204 | Elektroinštalačný materiál a prístroje - Svorka WAGO 2273-204,4x0,5-2,5 | ks | 150 | [5 empty] | znížená | 0 | 0 | 0 | 0 | 0 | 0 | 256 | M | 2 | ROZPOCET | 0 | 0 | 0 | 0 | 0 | 2 | 0 | 64 | 150
74 | K | PnBn | Nepredvídateľné práce navyše bližšie nešpecifikované | hod | 24 | [5 empty] | znížená | 0 | 0 | 0 | 0 | 0 | 0 | 64 | K | 2 | ROZPOCET | 0 | 0 | 0 | 0 | 0 | 2 | 0 | 64 | 152
75 | K | DeR | Demontáž existujúcich rozvodov | hod | 20 | [5 empty] | znížená | 0 | 0 | 0 | 0 | 0 | 0 | 64 | K | 2 | ROZPOCET | 0 | 0 | 0 | 0 | 0 | 2 | 0 | 64 | 154
76 | K | 210020310 | Káblový žľab Mars, pozink. vrátane príslušenstva, 250/100 mm bez veka vrátane podpery | m | 50 | [5 empty] | znížená | 0 | 0 | 0 | 0 | 0 | 0 | 64 | K | 2 | ROZPOCET | 0 | 0 | 0 | 0 | 0 | 2 | 0 | 64 | 156
77 | M | 3451300708 | Drôtený žlab Cablofil CF 105/200 EZ | m | 52.5 | [5 empty] | znížená | 0 | 0 | 0 | 0 | 0 | 0 | 256 | M | 2 | ROZPOCET | 0 | 0 | 0 | 0 | 0 | 2 | 0 | 64 | 158
78 | M | 35807605891 | Sada na spájanie KITASSTR 50 ks/bl EZ | bal | 1 | [5 empty] | znížená | 0 | 0 | 0 | 0 | 0 | 0 | 256 | M | 2 | ROZPOCET | 0 | 0 | 0 | 0 | 0 | 2 | 0 | 64 | 160
79 | M | 35807605892 | Svorka na pripojenie vodiča CY 16 mm, pospájanie | ks | 4 | [5 empty] | znížená | 0 | 0 | 0 | 0 | 0 | 0 | 256 | M | 2 | ROZPOCET | 0 | 0 | 0 | 0 | 0 | 2 | 0 | 64 | 162
80 | K | 210011311 | Osadenie polyamidovej príchytky HM 10 do tvrdého kameňa, jednoduchého betónu a železobetónu | ks | 50 | [5 empty] | znížená | 0 | 0 | 0 | 0 | 0 | 0 | 64 | K | 2 | ROZPOCET | 0 | 0 | 0 | 0 | 0 | 2 | 0 | 64 | 164
81 | M | 3450600462 | elektroinštalačný materiál Zavitová tyč M10 (1m) obj.č. 1210010 MARS | ks | 50 | [5 empty] | znížená | 0 | 0 | 0 | 0 | 0 | 0 | 256 | M | 2 | ROZPOCET | 0 | 0 | 0 | 0 | 0 | 2 | 0 | 64 | 166
82 | M | 805010091 | Kotva kovova TJS 10 s límcom a vrúbkovaná M10 | ks | 50 | [5 empty] | znížená | 0 | 0 | 0 | 0 | 0 | 0 | 256 | M | 2 | ROZPOCET | 0 | 0 | 0 | 0 | 0 | 2 | 0 | 64 | 168
83 | M | C558051 | Príchytka CE40 EZ | ks | 50 | [5 empty] | znížená | 0 | 0 | 0 | 0 | 0 | 0 | 256 | M | 2 | ROZPOCET | 0 | 0 | 0 | 0 | 0 | 2 | 0 | 64 | 170
84 | M | 2274 | Matica M10Q 490 | ks | 50 | [5 empty] | znížená | 0 | 0 | 0 | 0 | 0 | 0 | 256 | M | 2 | ROZPOCET | 0 | 0 | 0 | 0 | 0 | 2 | 0 | 64 | 172
85 | M | 2278 | Oceľová podložka M10 501 | ks | 50 | [5 empty] | znížená | 0 | 0 | 0 | 0 | 0 | 0 | 256 | M | 2 | ROZPOCET | 0 | 0 | 0 | 0 | 0 | 2 | 0 | 64 | 174
86 | M | 35807605894 | Úchytka žlabu SAS | ks | 50 | [5 empty] | znížená | 0 | 0 | 0 | 0 | 0 | 0 | 256 | M | 2 | ROZPOCET | 0 | 0 | 0 | 0 | 0 | 2 | 0 | 64 | 176
87 | M | 859556890325915 | spojovací prvok žlabu AUTOCLIC CF105 | ks | 50 | [5 empty] | znížená | 0 | 0 | 0 | 0 | 0 | 0 | 256 | M | 2 | ROZPOCET | 0 | 0 | 0 | 0 | 0 | 2 | 0 | 64 | 178
88 | M | 2477100043001 | Páska sťahovacia, farba čierna lxš 250x3,6 mm | ks | 1500 | [5 empty] | znížená | 0 | 0 | 0 | 0 | 0 | 0 | 256 | M | 2 | ROZPOCET | 0 | 0 | 0 | 0 | 0 | 2 | 0 | 64 | 180
89 | K | 210011310 | Osadenie polyamidovej príchytky HM 8 do tvrdého kameňa, jednoduchého betónu a železobetónu | ks | 150 | [5 empty] | znížená | 0 | 0 | 0 | 0 | 0 | 0 | 64 | K | 2 | ROZPOCET | 0 | 0 | 0 | 0 | 0 | 2 | 0 | 64 | 182
90 | M | EHM000000047 | Príchytka natĺkacia VCZ 9/43,5mm na viazacie pásky čierna | ks | 150 | [5 empty] | znížená | 0 | 0 | 0 | 0 | 0 | 0 | 256 | M | 2 | ROZPOCET | 0 | 0 | 0 | 0 | 0 | 2 | 0 | 64 | 184
91 | M | 2477100043001 | Páska sťahovacia, farba čierna lxš 250x3,6 mm | ks | 150 | [5 empty] | znížená | 0 | 0 | 0 | 0 | 0 | 0 | 256 | M | 2 | ROZPOCET | 0 | 0 | 0 | 0 | 0 | 2 | 0 | 64 | 186
92 | K | 210020921 | Protipožiarna upchávka, priechod stenou - okraja orámovaný uhol t 15 cm | m2 | 3 | [5 empty] | znížená | 0 | 0 | 0 | 0 | 0 | 0 | 64 | K | 2 | ROZPOCET | 0 | 0 | 0 | 0 | 0 | 2 | 0 | 64 | 194
93 | M | 0893303110 | Protipožiarna pena FP 1-K trubičkova | bal | 6 | [5 empty] | znížená | 0 | 0 | 0 | 0 | 0 | 0 | 256 | M | 2 | ROZPOCET | 0 | 0 | 0 | 0 | 0 | 2 | 0 | 64 | 196
94 | K | 210201933 | Montáž svietidla exterierového na strop do 5 kg | ks | 53 | [5 empty] | znížená | 0 | 0 | 0 | 0 | 0 | 0 | 64 | K | 2 | ROZPOCET | 0 | 0 | 0 | 0 | 0 | 2 | 0 | 64 | 204
95 | K | 210201080 | Zapojenie svietidlá IP20, stropného - nástenného LED | ks | 53 | [5 empty] | znížená | 0 | 0 | 0 | 0 | 0 | 0 | 64 | K | 2 | ROZPOCET | 0 | 0 | 0 | 0 | 0 | 2 | 0 | 64 | 206
96 | M | 348316551146 | LED svietidlo TYP FREYN IIPV1 LED, štvorcové, 31W, 4250Lm, 4000K, 80Ra, ECG, IP20, prisadené fy. OMS | ks | 53 | [5 empty] | znížená | 0 | 0 | 0 | 0 | 0 | 0 | 256 | M | 2 | ROZPOCET | 0 | 0 | 0 | 0 | 0 | 2 | 0 | 64 | 208
97 | M | 348316551146.1 | ACS_RECESSED PB FRAME 650x650 PV1 | ks | 53 | [5 empty] | znížená | 0 | 0 | 0 | 0 | 0 | 0 | 256 | M | 2 | ROZPOCET | 0 | 0 | 0 | 0 | 0 | 2 | 0 | 64 | 1066025956
98 | K | 210201912 | Montáž svietidla interiérového na strop do 2 kg | ks | 15 | [5 empty] | znížená | 0 | 0 | 0 | 0 | 0 | 0 | 64 | K | 2 | ROZPOCET | 0 | 0 | 0 | 0 | 0 | 2 | 0 | 64 | 216
99 | K | 210021019 | Zhotovenie profilových a kruhových otvorov v sadrokartóne D do 200 mm | ks | 15 | [5 empty] | znížená | 0 | 0 | 0 | 0 | 0 | 0 | 64 | K | 2 | ROZPOCET | 0 | 0 | 0 | 0 | 0 | 2 | 0 | 64 | 218
100 | K | 210201080 | Zapojenie svietidlá IP20, stropného - nástenného LED | ks | 15 | [5 empty] | znížená | 0 | 0 | 0 | 0 | 0 | 0 | 64 | K | 2 | ROZPOCET | 0 | 0 | 0 | 0 | 0 | 2 | 0 | 64 | 220
101 | M | 3482316894 | Zapustené svietidlo, typ DOWNLIGHT PROPUS LED, 28W, 2600Lm, 3000K, ECG, IP 20, fy. OMS | ks | 15 | [5 empty] | znížená | 0 | 0 | 0 | 0 | 0 | 0 | 256 | M | 2 | ROZPOCET | 0 | 0 | 0 | 0 | 0 | 2 | 0 | 64 | 222
102 | K | 210201912 | Montáž svietidla interiérového na strop do 2 kg | ks | 3 | [5 empty] | znížená | 0 | 0 | 0 | 0 | 0 | 0 | 64 | K | 2 | ROZPOCET | 0 | 0 | 0 | 0 | 0 | 2 | 0 | 64 | 224
103 | K | 210201510 | Zapojenie svietidla 1x svetelný zdroj, núdzového, LED - núdzový režim | ks | 3 | [5 empty] | znížená | 0 | 0 | 0 | 0 | 0 | 0 | 64 | K | 2 | ROZPOCET | 0 | 0 | 0 | 0 | 0 | 2 | 0 | 64 | 226
104 | M | 34868010906 | Núdzové svietidlo stropné typ EMERGENCY 2913 IP42, LED, 1x1,2W, ECG, 3hod, fy. OMS + zdroj | ks | 3 | [5 empty] | znížená | 0 | 0 | 0 | 0 | 0 | 0 | 256 | M | 2 | ROZPOCET | 0 | 0 | 0 | 0 | 0 | 2 | 0 | 64 | 228
| D | RDT | Dátový rozvádzač R-DT | [9 empty] | 0 |  | 0 |  | 0 | 1 | D | 1 | ROZPOCET | [6 empty] | 0
105 | K | 220512001 | Montáž závesného rozvadzača jednodielneho na stenu | ks | 1 | [5 empty] | znížená | 0 | 0 | 0 | 0 | 0 | 0 | 4 | K | 2 | ROZPOCET | 0 | 0 | 0 | 0 | 0 | 2 | 0 | 4 | 240
106 | M | 383180000800 | Rozvádzač jednodielny 9U, 500x600x395 mm (vxšxh), RBA-09-AS4-CAY-A1, KELine | ks | 1 | [5 empty] | znížená | 0 | 0 | 0 | 0 | 0 | 0 | 8 | M | 2 | ROZPOCET | 0 | 0 | 0 | 0 | 0 | 2 | 0 | 4 | 242
107 | K | 220512046 | Montáž rozvodného panelu, s prepäťovou ochranou | ks | 1 | [5 empty] | znížená | 0 | 0 | 0 | 0 | 0 | 0 | 4 | K | 2 | ROZPOCET | 0 | 0 | 0 | 0 | 0 | 2 | 0 | 4 | 244
108 | M | 383180013400 | Rozvodný panel 19", 5x230V, prepäťová ochrana, filter, 2U, 3 m, ACAR-504, KELine | ks | 1 | [5 empty] | znížená | 0 | 0 | 0 | 0 | 0 | 0 | 8 | M | 2 | ROZPOCET | 0 | 0 | 0 | 0 | 0 | 2 | 0 | 4 | 246
109 | K | 220512060 | Montáž držiaka patch káblov, držiak kovový | ks | 3 | [5 empty] | znížená | 0 | 0 | 0 | 0 | 0 | 0 | 4 | K | 2 | ROZPOCET | 0 | 0 | 0 | 0 | 0 | 2 | 0 | 4 | 248
110 | M | 383180011000 | Držiak patch káblov 19", kovový, 1U, RAB-VP-X01-A2, KELine | ks | 3 | [5 empty] | znížená | 0 | 0 | 0 | 0 | 0 | 0 | 8 | M | 2 | ROZPOCET | 0 | 0 | 0 | 0 | 0 | 2 | 0 | 4 | 250
111 | K | 220512107 | Montáž tieneného patch panelu, 24xRJ45 | ks | 2 | [5 empty] | znížená | 0 | 0 | 0 | 0 | 0 | 0 | 4 | K | 2 | ROZPOCET | 0 | 0 | 0 | 0 | 0 | 2 | 0 | 4 | 252
112 | M | 383150021200 | Patch panel MODULAR 19" pre 24xRJ45 keystone jackov, 1U, čierny, prázdny, KEP-EMPTY-S, KELine | ks | 2 | [5 empty] | znížená | 0 | 0 | 0 | 0 | 0 | 0 | 8 | M | 2 | ROZPOCET | 0 | 0 | 0 | 0 | 0 | 2 | 0 | 4 | 254
113 | K | 220511020 | Zapojenie zásuvky 1xRJ45 | ks | 48 | [5 empty] | znížená | 0 | 0 | 0 | 0 | 0 | 0 | 4 | K | 2 | ROZPOCET | 0 | 0 | 0 | 0 | 0 | 2 | 0 | 4 | 256
114 | M | 383150010000 | Keystone Jack, RJ45/s, Cat.6A, KEJ-C6A-S-10G, KELine | ks | 48 | [5 empty] | znížená | 0 | 0 | 0 | 0 | 0 | 0 | 8 | M | 2 | ROZPOCET | 0 | 0 | 0 | 0 | 0 | 2 | 0 | 4 | 258
115 | K | 220512014 | Montáž optického patch panelu do mini rozvadzača | ks | 1 | [5 empty] | znížená | 0 | 0 | 0 | 0 | 0 | 0 | 4 | K | 2 | ROZPOCET | 0 | 0 | 0 | 0 | 0 | 2 | 0 | 4 | 260
116 | M | RABFOX05SL | Patch panel výsuvný pre 24xST-ST/FC-FC adaptérov, neosadený , KELine, RAB-FO-X05-SL | ks | 1 | [5 empty] | znížená | 0 | 0 | 0 | 0 | 0 | 0 | 8 | M | 2 | ROZPOCET | 0 | 0 | 0 | 0 | 0 | 2 | 0 | 4 | 262
117 | K | 220512110opt | Zapojenie jedneho portu do patch panelu - 1x pigtail | ks | 1 | [5 empty] | znížená | 0 | 0 | 0 | 0 | 0 | 0 | 4 | K | 2 | ROZPOCET | 0 | 0 | 0 | 0 | 0 | 2 | 0 | 4 | 264
118 | M | PIG06ST020 | Pigtail ST multimode OM1 (62.5/125µm), 2m, KELine, PIG06-ST-020 | ks | 1 | [5 empty] | znížená | 0 | 0 | 0 | 0 | 0 | 0 | 8 | M | 2 | ROZPOCET | 0 | 0 | 0 | 0 | 0 | 2 | 0 | 4 | 266
119 | K | 220512120 | Montáž patch kábla UTP, Cat.5E, do 3m PVC, uloženého v lište | m | 1 | [5 empty] | znížená | 0 | 0 | 0 | 0 | 0 | 0 | 4 | K | 2 | ROZPOCET | 0 | 0 | 0 | 0 | 0 | 2 | 0 | 4 | 268
120 | M | 383150018000 | Patch kábel Duplex ST-ST multimode OM1 (62.5/125µm), 2 m, P06D-STST-020, KELine | ks | 1 | [5 empty] | znížená | 0 | 0 | 0 | 0 | 0 | 0 | 8 | M | 2 | ROZPOCET | 0 | 0 | 0 | 0 | 0 | 2 | 0 | 4 | 270
121 | K | 220512124 | Montáž patch kábla S-FTP, Cat.5, 5E, 6 - do 3m, uloženého v lište | m | 40 | [5 empty] | znížená | 0 | 0 | 0 | 0 | 0 | 0 | 4 | K | 2 | ROZPOCET | 0 | 0 | 0 | 0 | 0 | 2 | 0 | 4 | 272
122 | M | 383150016100 | Patch kábel Giga+ SFTP, Cat.6 -2 m, PC-C6-S-020, KELine | ks | 40 | [5 empty] | znížená | 0 | 0 | 0 | 0 | 0 | 0 | 8 | M | 2 | ROZPOCET | 0 | 0 | 0 | 0 | 0 | 2 | 0 | 4 | 274
| D | RP1 | Rozvádzač RP3 | [9 empty] | 0 |  | 0 |  | 0 | 1 | D | 1 | ROZPOCET | [6 empty] | 0
123 | K | 210190054 | Montáž rozvádzača skriňového, panelového za l pole - delený rozvádzač do váhy 500 kg | ks | 1 | [5 empty] | znížená | 0 | 0 | 0 | 0 | 0 | 0 | 4 | K | 2 | ROZPOCET | 0 | 0 | 0 | 0 | 0 | 2 | 0 | 4 | 276
124 | M | Y7-114426 | Skriňa s dverami, IP40, ŠxVxH=800x2000x400, XVTL-BF-8/4/20 | kus | 1 | [5 empty] | znížená | 0 | 0 | 0 | 0 | 0 | 0 | 8 | M | 2 | ROZPOCET | 0 | 0 | 0 | 0 | 0 | 2 | 0 | 4 | 278
125 | M | Y7-116173 | Bočný kryt - Pár, IP40, VxH=2000x400, XVTL-S-4/20-PAIR | kus | 2 | [5 empty] | znížená | 0 | 0 | 0 | 0 | 0 | 0 | 8 | M | 2 | ROZPOCET | 0 | 0 | 0 | 0 | 0 | 2 | 0 | 4 | 280
126 | M | Y7-114606 | Podstavec bok V=100, bez výrezov, 1pár, H=400, XVTL-SO100/S-4 | kus | 1 | [5 empty] | znížená | 0 | 0 | 0 | 0 | 0 | 0 | 8 | M | 2 | ROZPOCET | 0 | 0 | 0 | 0 | 0 | 2 | 0 | 4 | 282
127 | M | Y7-115216 | Adaptér xEnergy Basic (Profi+), predná časť, skriňa ŠxV=800x2000, XVTL-BP-W-8/20 | kus | 2 | [5 empty] | znížená | 0 | 0 | 0 | 0 | 0 | 0 | 8 | M | 2 | ROZPOCET | 0 | 0 | 0 | 0 | 0 | 2 | 0 | 4 | 284
128 | M | Y7-114691 | Kryt horný/dolný, 3 výrezy pre príruby, IP55, ŠxH=800x300, XVTL-MP/T/EF-8/3 | kus | 1 | [5 empty] | znížená | 0 | 0 | 0 | 0 | 0 | 0 | 8 | M | 2 | ROZPOCET | 0 | 0 | 0 | 0 | 0 | 2 | 0 | 4 | 286
129 | M | Y7-50657 | Prístrojová lišta DIN 35/15, šírka 2m, TS35X15 | kus | 7 | [5 empty] | znížená | 0 | 0 | 0 | 0 | 0 | 0 | 8 | M | 2 | ROZPOCET | 0 | 0 | 0 | 0 | 0 | 2 | 0 | 4 | 288
130 | K | 210120404 | Istič vzduchový trojpólový do 63 A | ks | 1 | [5 empty] | znížená | 0 | 0 | 0 | 0 | 0 | 0 | 4 | K | 2 | ROZPOCET | 0 | 0 | 0 | 0 | 0 | 2 | 0 | 4 | 290
131 | M | OEZ:44300 | Vypínač MSN-63-3, In 63 A, Ue AC 230/400 V, 3-pól | ks | 1 | [5 empty] | znížená | 0 | 0 | 0 | 0 | 0 | 0 | 8 | M | 2 | ROZPOCET | 0 | 0 | 0 | 0 | 0 | 2 | 0 | 4 | 292
132 | K | 210120401 | Istič vzduchový jednopólový do 63 A | ks | 2 | [5 empty] | znížená | 0 | 0 | 0 | 0 | 0 | 0 | 4 | K | 2 | ROZPOCET | 0 | 0 | 0 | 0 | 0 | 2 | 0 | 4 | 294
133 | M | OEZ:41895 | Istič LTE-25C-1, In 25 A, Ue AC 230/400 V/DC 72 V, charakteristika C, 1-pól, Icn 6 kA | ks | 2 | [5 empty] | znížená | 0 | 0 | 0 | 0 | 0 | 0 | 8 | M | 2 | ROZPOCET | 0 | 0 | 0 | 0 | 0 | 2 | 0 | 4 | 296
134 | K | 210120401 | Istič vzduchový jednopólový do 63 A | ks | 40 | [5 empty] | znížená | 0 | 0 | 0 | 0 | 0 | 0 | 4 | K | 2 | ROZPOCET | 0 | 0 | 0 | 0 | 0 | 2 | 0 | 4 | 298
135 | M | OEZ:41880 | Istič LTE-16B-1, In 16 A, Ue AC 230/400 V/DC 72 V, charakteristika B, 1-pól, Icn 6 kA | ks | 40 | [5 empty] | znížená | 0 | 0 | 0 | 0 | 0 | 0 | 8 | M | 2 | ROZPOCET | 0 | 0 | 0 | 0 | 0 | 2 | 0 | 4 | 300
136 | K | 210120401 | Istič vzduchový jednopólový do 63 A | ks | 1 | [5 empty] | znížená | 0 | 0 | 0 | 0 | 0 | 0 | 4 | K | 2 | ROZPOCET | 0 | 0 | 0 | 0 | 0 | 2 | 0 | 4 | 302
137 | M | OEZ:41878 | Istič LTE-10B-1, In 10 A, Ue AC 230/400 V/DC 72 V, charakteristika B, 1-pól, Icn 6 kA | ks | 1 | [5 empty] | znížená | 0 | 0 | 0 | 0 | 0 | 0 | 8 | M | 2 | ROZPOCET | 0 | 0 | 0 | 0 | 0 | 2 | 0 | 4 | 304
138 | K | 210120403 | Istič vzduchový dvojpólový do 63 A | ks | 3 | [5 empty] | znížená | 0 | 0 | 0 | 0 | 0 | 0 | 4 | K | 2 | ROZPOCET | 0 | 0 | 0 | 0 | 0 | 2 | 0 | 4 | 306
139 | M | OEZ:41904 | Istič LTE-10B-2, In 10 A, Ue AC 230/400 V/DC 144 V, charakteristika B, 2-pól, Icn 6 kA | ks | 3 | [5 empty] | znížená | 0 | 0 | 0 | 0 | 0 | 0 | 8 | M | 2 | ROZPOCET | 0 | 0 | 0 | 0 | 0 | 2 | 0 | 4 | 308
140 | K | 210120004 | Odpínače valcových poistkových vložiek 10 x 38 dvojpólové do 32 A | ks | 12 | [5 empty] | znížená | 0 | 0 | 0 | 0 | 0 | 0 | 4 | K | 2 | ROZPOCET | 0 | 0 | 0 | 0 | 0 | 2 | 0 | 4 | 310
141 | M | OEZ:41014 | Poistkový odpínač OPVP10-2, Ie 32 A, Ue AC 690 V/DC 440 V, pre valcové poistkové vložky 10x38, 2-pól. vyhotovenie, bez signalizácie, náhrada za OPVA10-2 | ks | 12 | [5 empty] | znížená | 0 | 0 | 0 | 0 | 0 | 0 | 8 | M | 2 | ROZPOCET | 0 | 0 | 0 | 0 | 0 | 2 | 0 | 4 | 312
142 | K | 210120003 | Odpínače valcových poistkových vložiek 10 x 38 jednopólové do 32 A | ks | 3 | [5 empty] | znížená | 0 | 0 | 0 | 0 | 0 | 0 | 4 | K | 2 | ROZPOCET | 0 | 0 | 0 | 0 | 0 | 2 | 0 | 4 | 314
143 | M | OEZ:41013 | Poistkový odpínač OPVP10-1, Ie 32 A, Ue AC 690 V/DC 440 V, pre valcové poistkové vložky 10x38, 1-pól. vyhotovenie, bez signalizácie, náhrada za OPVA10-1 | ks | 3 | [5 empty] | znížená | 0 | 0 | 0 | 0 | 0 | 0 | 8 | M | 2 | ROZPOCET | 0 | 0 | 0 | 0 | 0 | 2 | 0 | 4 | 316
144 | M | OEZ:06705 | Poistková vložka PV10 20A gG, Un AC 500 V/DC 250 V, veľkosť 10×38, gG - charakteristika pre všeobecné použitie, Cd/Pb free | ks | 3 | [5 empty] | znížená | 0 | 0 | 0 | 0 | 0 | 0 | 8 | M | 2 | ROZPOCET | 0 | 0 | 0 | 0 | 0 | 2 | 0 | 4 | 318
145 | M | OEZ:06703 | Poistková vložka PV10 16A gG, Un AC 500 V/DC 250 V, veľkosť 10×38, gG - charakteristika pre všeobecné použitie, Cd/Pb free | ks | 18 | [5 empty] | znížená | 0 | 0 | 0 | 0 | 0 | 0 | 8 | M | 2 | ROZPOCET | 0 | 0 | 0 | 0 | 0 | 2 | 0 | 4 | 320
146 | M | OEZ:40750 | Poistková vložka PVA10 6A gG, Un AC 500 V/DC 250 V, veľkosť 10x38, gG - charakteristika pre všeobecné použitie, Cd/Pb free | ks | 6 | [5 empty] | znížená | 0 | 0 | 0 | 0 | 0 | 0 | 8 | M | 2 | ROZPOCET | 0 | 0 | 0 | 0 | 0 | 2 | 0 | 4 | 322
147 | K | 210192562 | Ochranná svorkovnica (nulový mostík) vrátane zapoj. typ 6236 - 30 - 63 A | ks | 10 | [5 empty] | znížená | 0 | 0 | 0 | 0 | 0 | 0 | 4 | K | 2 | ROZPOCET | 0 | 0 | 0 | 0 | 0 | 2 | 0 | 4 | 324
148 | M | OEZ:35903 | Rozbočovací mostík CS-N15, počet svoriek 15, prierez 16 mm2, farba modrá, OEZ | ks | 10 | [5 empty] | znížená | 0 | 0 | 0 | 0 | 0 | 0 | 8 | M | 2 | ROZPOCET | 0 | 0 | 0 | 0 | 0 | 2 | 0 | 4 | 326
149 | K | 210120411 | Prúdové chrániče štvorpólové 25 - 80 A | ks | 10 | [5 empty] | znížená | 0 | 0 | 0 | 0 | 0 | 0 | 4 | K | 2 | ROZPOCET | 0 | 0 | 0 | 0 | 0 | 2 | 0 | 4 | 328
150 | M | OEZ:42452 | Prúdový chránič LFN-40-4-030A, In 40 A, Ue AC 230/400 V, Idn 30 mA, 4-pól, Inc 10 kA, typ A | ks | 10 | [5 empty] | znížená | 0 | 0 | 0 | 0 | 0 | 0 | 8 | M | 2 | ROZPOCET | 0 | 0 | 0 | 0 | 0 | 2 | 0 | 4 | 330
151 | K | 210120414 | Prúdové chrániče s nadprúdovou ochranou dvojpólové | ks | 6 | [5 empty] | znížená | 0 | 0 | 0 | 0 | 0 | 0 | 4 | K | 2 | ROZPOCET | 0 | 0 | 0 | 0 | 0 | 2 | 0 | 4 | 332
152 | M | OEZ:38300 | Prúdový chránič s nadprúdovou ochranou OLI-10C-1N-030A, In 10 A, Ue AC 230 V, charakteristika C, Idn 30 mA, 1+N-pól, Icn 10 kA, typ A | ks | 6 | [5 empty] | znížená | 0 | 0 | 0 | 0 | 0 | 0 | 8 | M | 2 | ROZPOCET | 0 | 0 | 0 | 0 | 0 | 2 | 0 | 4 | 334
153 | M | OEZ:38484 | Prepojovacia lišta S3L-1000-10, 3-pól. vyhotovenie, prierez 10 mm2, rozstup 17,8 mm, počet vývodov 19x3, kolíky, OEZ | ks | 4 | [5 empty] | znížená | 0 | 0 | 0 | 0 | 0 | 0 | 8 | M | 2 | ROZPOCET | 0 | 0 | 0 | 0 | 0 | 2 | 0 | 4 | 336
154 | K | 210120421 | Zvodiče prepätia typ 2 (triedy C), 3pól, 3+1pól | ks | 1 | [5 empty] | znížená | 0 | 0 | 0 | 0 | 0 | 0 | 4 | K | 2 | ROZPOCET | 0 | 0 | 0 | 0 | 0 | 2 | 0 | 4 | 338
155 | M | OEZ:38367 | Zvodič prepätia SVC-350-3N-MZ, typ 2, Imax 40 kA, Uc AC 350 V, výmenné moduly, varistor, iskrisko | ks | 1 | [5 empty] | znížená | 0 | 0 | 0 | 0 | 0 | 0 | 8 | M | 2 | ROZPOCET | 0 | 0 | 0 | 0 | 0 | 2 | 0 | 4 | 340
156 | K | 210120425 | Zvodiče prepätia typ 2 (triedy C), 1pól | ks | 2 | [5 empty] | znížená | 0 | 0 | 0 | 0 | 0 | 0 | 4 | K | 2 | ROZPOCET | 0 | 0 | 0 | 0 | 0 | 2 | 0 | 4 | 342
157 | M | OEZ:42380 | Zvodič prepätia SVC-350-1N-MZ, typ 2, Imax 40 kA, Uc AC 350 V, výmenné moduly, varistor, iskrisko | ks | 2 | [5 empty] | znížená | 0 | 0 | 0 | 0 | 0 | 0 | 8 | M | 2 | ROZPOCET | 0 | 0 | 0 | 0 | 0 | 2 | 0 | 4 | 344
158 | K | KMhr | Koeficient montáre rozvádzača RP1 30% (z montážnych prác rozvádzača) | % | 9.641 | [5 empty] | znížená | 0 | 0 | 0 | 0 | 0 | 0 | 4 | K | 2 | ROZPOCET | 0 | 0 | 0 | 0 | 0 | 2 | 0 | 4 | 362
| D | OST | Ostatné | [9 empty] | 0 |  | 0 |  | 0 | 4 | D | 0 | ROZPOCET | [6 empty] | 0
| D | O01 | Ostatné | [9 empty] | 0 |  | 0 |  | 0 | 1 | D | 1 | ROZPOCET | [6 empty] | 0
159 | K | MD | Mimostaveništná Doprava | kpl | 1 | [5 empty] | znížená | 0 | 0 | 0 | 0 | 0 | 0 | 4 | K | 2 | ROZPOCET | 0 | 0 | 0 | 0 | 0 | 2 | 0 | 4 | 364
160 | K | PM | Podružný Materiál (3% z materiálu) | % | 243.823 | [5 empty] | znížená | 0 | 0 | 0 | 0 | 0 | 0 | 4 | K | 2 | ROZPOCET | 0 | 0 | 0 | 0 | 0 | 2 | 0 | 4 | 366
161 | K | PPV | Podiel Pridružených Výkonov (5% z konštrukcií) | % | 91.4 | [5 empty] | znížená | 0 | 0 | 0 | 0 | 0 | 0 | 4 | K | 2 | ROZPOCET | 0 | 0 | 0 | 0 | 0 | 2 | 0 | 4 | 368
162 | K | RVZ2 | Odborná prehliadka a skúška elektroinštalácie | kpl | 1 | [5 empty] | znížená | 0 | 0 | 0 | 0 | 0 | 0 | 4 | K | 2 | ROZPOCET | 0 | 0 | 0 | 0 | 0 | 2 | 0 | 4 | 370
163 | K | PSV | Projekt skutočného vyhotovenia- Elektroinštalácia 3.NP | kpl | 1 | [5 empty] | znížená | 0 | 0 | 0 | 0 | 0 | 0 | 4 | K | 2 | ROZPOCET | 0 | 0 | 0 | 0 | 0 | 2 | 0 | 4 | 189661151

## 06 - D5. Chladenie, vetra...
[9 empty] | >> skryté stĺpce << | [9 empty] | {bb441eeb-2177-4f99-8417-5628bc477a8c}
0
| KRYCÍ LIST ROZPOČTU | [8 empty] | v --- nižšie sa nachádzajú doplnkové a pomocné údaje k zostavám --- v | [8 empty] | False
Stavba:
Prestavba objektu AB TSM ul. Klčové Nové Mesto nad Váhom
Objekt:
06 - D5. Chladenie, vetranie 1.NP
| JKSO: |  |  |  |  | KS:
| Miesto: |  |  |  |  | Dátum: | 0
| Objednávateľ: |  |  |  |  | IČO:
IČ DPH:
| Zhotoviteľ: |  |  |  |  | IČO:
IČ DPH:
| Projektant: |  |  |  |  | IČO:
IČ DPH:
| Spracovateľ: |  |  |  |  | IČO:
IČ DPH:
Poznámka:
| Cena bez DPH | [5 empty] | 0
|  |  | Základ dane |  |  | Sadzba dane | Výška dane
| DPH | základná | 0 |  |  | 20% | 0
|  | znížená | 0 |  |  | 20% | 0
|  | zákl. prenesená | 0 |  |  | 20% | 0
|  | zníž. prenesená | 0 |  |  | 20% | 0
|  | nulová | 0 |  |  | 0% | 0
| Cena s DPH |  |  | v | EUR |  | 0
| Projektant |  |  | Spracovateľ
| Dátum a podpis: |  | Pečiatka | Dátum a podpis: |  |  | Pečiatka
| Objednávateľ |  |  | Zhotoviteľ
| Dátum a podpis: |  | Pečiatka | Dátum a podpis: |  |  | Pečiatka
REKAPITULÁCIA ROZPOČTU
Stavba:
Prestavba objektu AB TSM ul. Klčové Nové Mesto nad Váhom
Objekt:
06 - D5. Chladenie, vetranie 1.NP
Miesto: | [5 empty] | Dátum:
Objednávateľ: | [5 empty] | Projektant: ERGAstav s.r.o., Prievidza
Zhotoviteľ: | [5 empty] | Spracovateľ:
Kód dielu - Popis | [6 empty] | Cena celkom [EUR]
Náklady z rozpočtu | [6 empty] | 0 | [12 empty] | -1
HSV - Práce a dodávky HSV
9 - Ostatné konštrukcie a práce-búranie
PSV - Práce a dodávky PSV
733 - Chladenie - rozvodné potrubie
739 - Vzt, -uloženie ,uchyt.potrubia
769 - Montáže vzduchotechnických zariadení
769a - Montáž vzduchotechnických zariadení-Požiarné vetranie
HZS - Hodinové zúčtovacie sadzby
OST - Ostatné
ROZPOČET
Stavba:
Prestavba objektu AB TSM ul. Klčové Nové Mesto nad Váhom
Objekt:
06 - D5. Chladenie, vetranie 1.NP
Miesto: | [5 empty] | Dátum:
Objednávateľ: | [5 empty] | Projektant: ERGAstav s.r.o., Prievidza
Zhotoviteľ: | [5 empty] | Spracovateľ:
PČ | Typ | Kód | Popis | MJ | Množstvo | J.cena [EUR] | Cena celkom [EUR] | Cenová sústava |  |  | DPH | J. Nh [h] | Nh celkom [h] | J. hmotnosť [t] | Hmotnosť celkom [t] | J. suť [t] | Suť Celkom [t]
Náklady z rozpočtu | [6 empty] | 0 | [5 empty] | 0 |  | 0.51603 |  | 0 |  | D | -1 | [7 empty] | 0
| D | HSV | Práce a dodávky HSV | [9 empty] | 0 |  | 0 |  | 0 | 1 | D | 0 | ROZPOCET | [6 empty] | 0
| D | 9 | Ostatné konštrukcie a práce-búranie | [9 empty] | 0 |  | 0 |  | 0 | 1 | D | 1 | ROZPOCET | [6 empty] | 0
1 | K | 971033241 | Vybúranie otvoru v murive tehl. plochy do 0,0225 m2 hr. do 300 mm, -0,00800t | ks | 2 | [5 empty] | znížená | 0 | 0 | 0 | 0 | 0 | 0 | 4 | K | 2 | ROZPOCET | 0 | 0 | 0 | 0 | 0 | 2 | 0 | 4 | 2
2 | K | 972054341.1 | Vybúranie otvoru v stropoch a klenbách železob. plochy nad 0, 25 m2, hr.nad 120 mm, -0,09000t | ks | 6 | [5 empty] | znížená | 0 | 0 | 0 | 0 | 0 | 0 | 4 | K | 2 | ROZPOCET | 0 | 0 | 0 | 0 | 0 | 2 | 0 | 4 | 4
3 | K | 972054341.2 | Vybúranie otvoru v stropoch a klenbách železob. plochy nad 0, 25 m2, hr.nad 120 mm, -0,09000t-/cez strechu/ | ks | 2 | [5 empty] | znížená | 0 | 0 | 0 | 0 | 0 | 0 | 4 | K | 2 | ROZPOCET | 0 | 0 | 0 | 0 | 0 | 2 | 0 | 4 | 6
4 | K | 979011111 | Zvislá doprava sutiny a vybúraných hmôt za prvé podlažie nad alebo pod základným podlažím | t | 0.736 | [5 empty] | znížená | 0 | 0 | 0 | 0 | 0 | 0 | 4 | K | 2 | ROZPOCET | 0 | 0 | 0 | 0 | 0 | 2 | 0 | 4 | 8
5 | K | 979011121 | Zvislá doprava sutiny a vybúraných hmôt za každé ďalšie podlažie | t | 0.736 | [5 empty] | znížená | 0 | 0 | 0 | 0 | 0 | 0 | 4 | K | 2 | ROZPOCET | 0 | 0 | 0 | 0 | 0 | 2 | 0 | 4 | 10
6 | K | 979081111 | Odvoz sutiny a vybúraných hmôt na skládku do 1 km | t | 0.736 | [5 empty] | znížená | 0 | 0 | 0 | 0 | 0 | 0 | 4 | K | 2 | ROZPOCET | 0 | 0 | 0 | 0 | 0 | 2 | 0 | 4 | 12
7 | K | 979081121 | Odvoz sutiny a vybúraných hmôt na skládku za každý ďalší 1 km | t | 6.624 | [5 empty] | znížená | 0 | 0 | 0 | 0 | 0 | 0 | 4 | K | 2 | ROZPOCET | 0 | 0 | 0 | 0 | 0 | 2 | 0 | 4 | 14
8 | K | 979082111 | Vnútrostavenisková doprava sutiny a vybúraných hmôt do 10 m | t | 0.736 | [5 empty] | znížená | 0 | 0 | 0 | 0 | 0 | 0 | 4 | K | 2 | ROZPOCET | 0 | 0 | 0 | 0 | 0 | 2 | 0 | 4 | 16
9 | K | 979089012 | Poplatok za skladovanie - betón, tehly, dlaždice (17 01 ), ostatné | t | 0.736 | [5 empty] | znížená | 0 | 0 | 0 | 0 | 0 | 0 | 4 | K | 2 | ROZPOCET | 0 | 0 | 0 | 0 | 0 | 2 | 0 | 4 | 18
| D | PSV | Práce a dodávky PSV | [9 empty] | 0 |  | 0.51603 |  | 0 | 2 | D | 0 | ROZPOCET | [6 empty] | 0
| D | 733 | Chladenie - rozvodné potrubie | [9 empty] | 0 |  | 0.392 |  | 0 | 2 | D | 1 | ROZPOCET | [6 empty] | 0
10 | K | 733151Chl | Potrubie Cu 1/4 (6,35) x 0,8- bez izolácie | m | 100 | [5 empty] | znížená | 0 | 0 | 0.00049 | 0.049 | 0 | 0 | 16 | K | 2 | ROZPOCET | 0 | 0 | 0 | 0 | 0 | 2 | 0 | 16 | 20
11 | K | 733152Chl | Potrubie Cu 3/8 (9,52) x 0,8- bez izolácie | m | 100 | [5 empty] | znížená | 0 | 0 | 0.00049 | 0.049 | 0 | 0 | 16 | K | 2 | ROZPOCET | 0 | 0 | 0 | 0 | 0 | 2 | 0 | 16 | 22
12 | K | 733151Chl.1 | Izolácia Cu potrubí | m | 200 | [5 empty] | znížená | 0 | 0 | 0.00049 | 0.098 | 0 | 0 | 16 | K | 2 | ROZPOCET | 0 | 0 | 0 | 0 | 0 | 2 | 0 | 16 | -2050163428
13 | K | 733151Chl.2 | Komunikačný kábel | m | 200 | [5 empty] | znížená | 0 | 0 | 0.00049 | 0.098 | 0 | 0 | 16 | K | 2 | ROZPOCET | 0 | 0 | 0 | 0 | 0 | 2 | 0 | 16 | 1085294089
14 | K | 733151Chl.3 | Montáž potrubia z rúr Cu izolovaných | m | 200 | [5 empty] | znížená | 0 | 0 | 0.00049 | 0.098 | 0 | 0 | 16 | K | 2 | ROZPOCET | 0 | 0 | 0 | 0 | 0 | 2 | 0 | 16 | 1255009152
15 | K | 733191201 | Tlaková skúška medeného potrubia do D 35 mm | m | 200 | [5 empty] | znížená | 0 | 0 | 0 | 0 | 0 | 0 | 16 | K | 2 | ROZPOCET | 0 | 0 | 0 | 0 | 0 | 2 | 0 | 16 | 24
16 | K | 733191201.1 | Vyregulovanie sústavy | m | 200 | [5 empty] | znížená | 0 | 0 | 0 | 0 | 0 | 0 | 16 | K | 2 | ROZPOCET | 0 | 0 | 0 | 0 | 0 | 2 | 0 | 16 | -1010296625
17 | K | 998733CHL203 | Presun hmôt pre rozvody potrubia v objektoch výšky nad 6 do 24 m | % | 28.04 | [5 empty] | znížená | 0 | 0 | 0 | 0 | 0 | 0 | 16 | K | 2 | ROZPOCET | 0 | 0 | 0 | 0 | 0 | 2 | 0 | 16 | 26
| D | 739 | Vzt, -uloženie ,uchyt.potrubia | [9 empty] | 0 |  | 0 |  | 0 | 1 | D | 1 | ROZPOCET | [6 empty] | 0
18 | K | 7390000pc | Závesy pre ulož a uchytenie potrubia -/predbežne/predpoklad | kpl | 1 | [5 empty] | znížená | 0 | 0 | 0 | 0 | 0 | 0 | 4 | K | 2 | ROZPOCET | 0 | 0 | 0 | 0 | 0 | 2 | 0 | 4 | 28
| D | 769 | Montáže vzduchotechnických zariadení | [9 empty] | 0 |  | 0.12403 |  | 0 | 2 | D | 1 | ROZPOCET | [6 empty] | 0
19 | K | 76901105.1 | Montáž ventilátora malého do podhľadu | ks | 3 | [5 empty] | znížená | 0 | 0 | 0 | 0 | 0 | 0 | 16 | K | 2 | ROZPOCET | 0 | 0 | 0 | 0 | 0 | 2 | 0 | 16 | 30
20 | M | 4291100055pc | Ventilátor malý,odsávací do podhľadu EBB 25 N T | ks | 3 | [5 empty] | znížená | 0 | 0 | 0.00144 | 0.00432 | 0 | 0 | 32 | M | 2 | ROZPOCET | 0 | 0 | 0 | 0 | 0 | 2 | 0 | 16 | 32
21 | K | 769021000 | Montáž spiro potrubia do DN 100 | m | 7 | [5 empty] | znížená | 0 | 0 | 0 | 0 | 0 | 0 | 16 | K | 2 | ROZPOCET | 0 | 0 | 0 | 0 | 0 | 2 | 0 | 16 | 34
22 | M | 429810000200 | Potrubie kruhové spiro DN 100, | m | 7 | [5 empty] | znížená | 0 | 0 | 0.00053 | 0.00371 | 0 | 0 | 32 | M | 2 | ROZPOCET | 0 | 0 | 0 | 0 | 0 | 2 | 0 | 16 | 36
23 | K | 769021003 | Montáž spiro potrubia DN 125-140 | m | 3 | [5 empty] | znížená | 0 | 0 | 0 | 0 | 0 | 0 | 16 | K | 2 | ROZPOCET | 0 | 0 | 0 | 0 | 0 | 2 | 0 | 16 | 38
24 | M | 429810000300 | Potrubie kruhové spiro DN 125 | m | 3 | [5 empty] | znížená | 0 | 0 | 0.0007 | 0.0021 | 0 | 0 | 32 | M | 2 | ROZPOCET | 0 | 0 | 0 | 0 | 0 | 2 | 0 | 16 | 40
25 | K | 769021319 | Montáž kolena 90° na spiro potrubie DN 80-150 | ks | 2 | [5 empty] | znížená | 0 | 0 | 0 | 0 | 0 | 0 | 16 | K | 2 | ROZPOCET | 0 | 0 | 0 | 0 | 0 | 2 | 0 | 16 | 42
26 | M | 429850007700 | Koleno KS 90° DN 100 pre kruhové spiro potrubie | ks | 2 | [5 empty] | znížená | 0 | 0 | 0.0007 | 0.0014 | 0 | 0 | 32 | M | 2 | ROZPOCET | 0 | 0 | 0 | 0 | 0 | 2 | 0 | 16 | 44
27 | K | 769021379 | Montáž prechodu symetrického na spiro potrubie DN 80-140 | ks | 1 | [5 empty] | znížená | 0 | 0 | 0 | 0 | 0 | 0 | 16 | K | 2 | ROZPOCET | 0 | 0 | 0 | 0 | 0 | 2 | 0 | 16 | 46
28 | M | 429850017800 | Prechod symetrický priem.100 mm/priem. 125 pre kruhové spiro potrubie | ks | 1 | [5 empty] | znížená | 0 | 0 | 0.001 | 0.001 | 0 | 0 | 32 | M | 2 | ROZPOCET | 0 | 0 | 0 | 0 | 0 | 2 | 0 | 16 | 48
29 | K | 769021397 | Montáž T-kusu na spiro potrubie DN 80-150 | ks | 1 | [5 empty] | znížená | 0 | 0 | 0 | 0 | 0 | 0 | 16 | K | 2 | ROZPOCET | 0 | 0 | 0 | 0 | 0 | 2 | 0 | 16 | 50
30 | M | 4298500103.1 | Odbočka jednoduchá 90 st. priem.125 mm/priem.100 mm | ks | 1 | [5 empty] | znížená | 0 | 0 | 0.0008 | 0.0008 | 0 | 0 | 32 | M | 2 | ROZPOCET | 0 | 0 | 0 | 0 | 0 | 2 | 0 | 16 | 52
31 | K | 769035093 | Montáž krycej mriežky kruhovej do priemeru 160 mm | ks | 2 | [5 empty] | znížená | 0 | 0 | 0 | 0 | 0 | 0 | 16 | K | 2 | ROZPOCET | 0 | 0 | 0 | 0 | 0 | 2 | 0 | 16 | 54
32 | M | 4297202090pc | Mriežka fasadná LG 100 | ks | 1 | [5 empty] | znížená | 0 | 0 | 0.00035 | 0.00035 | 0 | 0 | 32 | M | 2 | ROZPOCET | 0 | 0 | 0 | 0 | 0 | 2 | 0 | 16 | 56
33 | M | 4297202090pc1 | Mriežka fasadná LG 125 | ks | 1 | [5 empty] | znížená | 0 | 0 | 0.00035 | 0.00035 | 0 | 0 | 32 | M | 2 | ROZPOCET | 0 | 0 | 0 | 0 | 0 | 2 | 0 | 16 | 58
34 | K | 7690600pc | Montáž klimatizačnej jednotky vnútornej | ks | 6 | [5 empty] | znížená | 0 | 0 | 0 | 0 | 0 | 0 | 16 | K | 2 | ROZPOCET | 0 | 0 | 0 | 0 | 0 | 2 | 0 | 16 | 60
35 | M | 4295200019pc | Jednotka klimatizačná, vnútorná MITSUBISHI MSZE-EF25VE2 | ks | 6 | [5 empty] | znížená | 0 | 0 | 0.01 | 0.06 | 0 | 0 | 32 | M | 2 | ROZPOCET | 0 | 0 | 0 | 0 | 0 | 2 | 0 | 16 | 62
36 | K | 7690602pc | Montáž klimatizačnej jednotky vonkajšej MITSIBUSHI MXZ-4E72VA | ks | 1 | [5 empty] | znížená | 0 | 0 | 0 | 0 | 0 | 0 | 16 | K | 2 | ROZPOCET | 0 | 0 | 0 | 0 | 0 | 2 | 0 | 16 | 64
37 | M | 4295200070pc | Jednotka klimatizačná, vonkajšia MITSIBISHI MXZ-4E72VA | ks | 1 | [5 empty] | znížená | 0 | 0 | 0.025 | 0.025 | 0 | 0 | 32 | M | 2 | ROZPOCET | 0 | 0 | 0 | 0 | 0 | 2 | 0 | 16 | 66
38 | K | 7690602pc1 | Montáž klimatizačnej jednotky vonkajšej MITSIBUSHI MXZ-2D54VA | ks | 1 | [5 empty] | znížená | 0 | 0 | 0 | 0 | 0 | 0 | 16 | K | 2 | ROZPOCET | 0 | 0 | 0 | 0 | 0 | 2 | 0 | 16 | 68
39 | M | 4295200070pc1 | Jednotka klimatizačná, vonkajšia MITSIBISHI MXZ-2D54VA | ks | 1 | [5 empty] | znížená | 0 | 0 | 0.025 | 0.025 | 0 | 0 | 32 | M | 2 | ROZPOCET | 0 | 0 | 0 | 0 | 0 | 2 | 0 | 16 | 70
| D | 769a | Montáž vzduchotechnických zariadení-Požiarné vetranie | [9 empty] | 0 |  | 0 |  | 0 | 1 | D | 1 | ROZPOCET | [6 empty] | 0
40 | K | 998769a203 | Presun hmôt pre montáž vzduchotechnických zariadení v stavbe (objekte) výšky nad 7 do 24 m | % | 28.82 | [5 empty] | znížená | 0 | 0 | 0 | 0 | 0 | 0 | 4 | K | 2 | ROZPOCET | 0 | 0 | 0 | 0 | 0 | 2 | 0 | 4 | 72
| D | HZS | Hodinové zúčtovacie sadzby | [9 empty] | 0 |  | 0 |  | 0 | 4 | D | 0 | ROZPOCET | [6 empty] | 0
41 | K | HZS000113.1 | Stavebno montážne práce náročné ucelené - odborné ,ostatné nezapočit.položkami ako aj vyspravenie otvorov,pom.lešenie a pod.... | hod | 62 | [5 empty] | znížená | 0 | 0 | 0 | 0 | 0 | 0 | 262144 | K | 1 | ROZPOCET | 0 | 0 | 0 | 0 | 0 | 2 | 0 | 262144 | 74
| D | OST | Ostatné | [9 empty] | 0 |  | 0 |  | 0 | 4 | D | 0 | ROZPOCET | [6 empty] | 0
42 | K | OST000114.1 | Stavebno montážne práce najnáročnejšie na odbornosť - uvedenie zariadenia do prevádzky a vyskúšanie | hod | 32 | [5 empty] | znížená | 0 | 0 | 0 | 0 | 0 | 0 | 262144 | K | 1 | ROZPOCET | 0 | 0 | 0 | 0 | 0 | 2 | 0 | 262144 | 76
43 | K | OSTS000213.2 | Stavebno montážne práce náročné ucelené - odborné, -/protokoly o skúškach ....predbežne/ | kpl | 1 | [5 empty] | znížená | 0 | 0 | 0 | 0 | 0 | 0 | 262144 | K | 1 | ROZPOCET | 0 | 0 | 0 | 0 | 0 | 2 | 0 | 262144 | 78
44 | K | PSV | Projekt skutočného vyhotovenia- Chladenie, vetranie 1.NP | kpl | 1 | [5 empty] | znížená | 0 | 0 | 0 | 0 | 0 | 0 | 4 | K | 1 | ROZPOCET | 0 | 0 | 0 | 0 | 0 | 2 | 0 | 4 | -249495799

## 07 - D5. Chladenie, vetra...
[9 empty] | >> skryté stĺpce << | [9 empty] | {52bb6997-0970-4926-9c03-2c5db1d94c2b}
0
| KRYCÍ LIST ROZPOČTU | [8 empty] | v --- nižšie sa nachádzajú doplnkové a pomocné údaje k zostavám --- v | [8 empty] | False
Stavba:
Prestavba objektu AB TSM ul. Klčové Nové Mesto nad Váhom
Objekt:
07 - D5. Chladenie, vetranie 2.NP + kancelárie na 1.NP
| JKSO: |  |  |  |  | KS:
| Miesto: |  |  |  |  | Dátum: | 0
| Objednávateľ: |  |  |  |  | IČO:
IČ DPH:
| Zhotoviteľ: |  |  |  |  | IČO:
IČ DPH:
| Projektant: |  |  |  |  | IČO:
IČ DPH:
| Spracovateľ: |  |  |  |  | IČO:
IČ DPH:
Poznámka:
| Cena bez DPH | [5 empty] | 0
|  |  | Základ dane |  |  | Sadzba dane | Výška dane
| DPH | základná | 0 |  |  | 20% | 0
|  | znížená | 0 |  |  | 20% | 0
|  | zákl. prenesená | 0 |  |  | 20% | 0
|  | zníž. prenesená | 0 |  |  | 20% | 0
|  | nulová | 0 |  |  | 0% | 0
| Cena s DPH |  |  | v | EUR |  | 0
| Projektant |  |  | Spracovateľ
| Dátum a podpis: |  | Pečiatka | Dátum a podpis: |  |  | Pečiatka
| Objednávateľ |  |  | Zhotoviteľ
| Dátum a podpis: |  | Pečiatka | Dátum a podpis: |  |  | Pečiatka
REKAPITULÁCIA ROZPOČTU
Stavba:
Prestavba objektu AB TSM ul. Klčové Nové Mesto nad Váhom
Objekt:
07 - D5. Chladenie, vetranie 2.NP + kancelárie na 1.NP
Miesto: | [5 empty] | Dátum:
Objednávateľ: | [5 empty] | Projektant: ERGAstav s.r.o., Prievidza
Zhotoviteľ: | [5 empty] | Spracovateľ:
Kód dielu - Popis | [6 empty] | Cena celkom [EUR]
Náklady z rozpočtu | [6 empty] | 0 | [12 empty] | -1
HSV - Práce a dodávky HSV
9 - Ostatné konštrukcie a práce-búranie
PSV - Práce a dodávky PSV
733CHL - Chladenie - rozvodné potrubie
739 - Vzt, -uloženie ,uchyt.potrubia
769 - Montáže vzduchotechnických zariadení
769a - Montáž vzduchotechnických zariadení-Požiarné vetranie
HZS - Hodinové zúčtovacie sadzby
OST - Ostatné
ROZPOČET
Stavba:
Prestavba objektu AB TSM ul. Klčové Nové Mesto nad Váhom
Objekt:
07 - D5. Chladenie, vetranie 2.NP + kancelárie na 1.NP
Miesto: | [5 empty] | Dátum:
Objednávateľ: | [5 empty] | Projektant: ERGAstav s.r.o., Prievidza
Zhotoviteľ: | [5 empty] | Spracovateľ:
PČ | Typ | Kód | Popis | MJ | Množstvo | J.cena [EUR] | Cena celkom [EUR] | Cenová sústava |  |  | DPH | J. Nh [h] | Nh celkom [h] | J. hmotnosť [t] | Hmotnosť celkom [t] | J. suť [t] | Suť Celkom [t]
Náklady z rozpočtu | [6 empty] | 0 | [5 empty] | 0 |  | 0.74112 |  | 0 |  | D | -1 | [7 empty] | 0
| D | HSV | Práce a dodávky HSV | [9 empty] | 0 |  | 0 |  | 0 | 1 | D | 0 | ROZPOCET | [6 empty] | 0
| D | 9 | Ostatné konštrukcie a práce-búranie | [9 empty] | 0 |  | 0 |  | 0 | 1 | D | 1 | ROZPOCET | [6 empty] | 0
1 | K | 971033241 | Vybúranie otvoru v murive tehl. plochy do 0,0225 m2 hr. do 300 mm, -0,00800t | ks | 3 | [5 empty] | znížená | 0 | 0 | 0 | 0 | 0 | 0 | 4 | K | 2 | ROZPOCET | 0 | 0 | 0 | 0 | 0 | 2 | 0 | 4 | 2
2 | K | 972054341.1 | Vybúranie otvoru v stropoch a klenbách železob. plochy nad 0, 25 m2, hr.nad 120 mm, -0,09000t | ks | 5 | [5 empty] | znížená | 0 | 0 | 0 | 0 | 0 | 0 | 4 | K | 2 | ROZPOCET | 0 | 0 | 0 | 0 | 0 | 2 | 0 | 4 | 4
3 | K | 972054341.2 | Vybúranie otvoru v stropoch a klenbách železob. plochy nad 0, 25 m2, hr.nad 120 mm, -0,09000t-/cez strechu/ | ks | 4 | [5 empty] | znížená | 0 | 0 | 0 | 0 | 0 | 0 | 4 | K | 2 | ROZPOCET | 0 | 0 | 0 | 0 | 0 | 2 | 0 | 4 | 6
4 | K | 979011111 | Zvislá doprava sutiny a vybúraných hmôt za prvé podlažie nad alebo pod základným podlažím | t | 0.834 | [5 empty] | znížená | 0 | 0 | 0 | 0 | 0 | 0 | 4 | K | 2 | ROZPOCET | 0 | 0 | 0 | 0 | 0 | 2 | 0 | 4 | 8
5 | K | 979011121 | Zvislá doprava sutiny a vybúraných hmôt za každé ďalšie podlažie | t | 0.834 | [5 empty] | znížená | 0 | 0 | 0 | 0 | 0 | 0 | 4 | K | 2 | ROZPOCET | 0 | 0 | 0 | 0 | 0 | 2 | 0 | 4 | 10
6 | K | 979081111 | Odvoz sutiny a vybúraných hmôt na skládku do 1 km | t | 0.834 | [5 empty] | znížená | 0 | 0 | 0 | 0 | 0 | 0 | 4 | K | 2 | ROZPOCET | 0 | 0 | 0 | 0 | 0 | 2 | 0 | 4 | 12
7 | K | 979081121 | Odvoz sutiny a vybúraných hmôt na skládku za každý ďalší 1 km | t | 7.506 | [5 empty] | znížená | 0 | 0 | 0 | 0 | 0 | 0 | 4 | K | 2 | ROZPOCET | 0 | 0 | 0 | 0 | 0 | 2 | 0 | 4 | 14
8 | K | 979082111 | Vnútrostavenisková doprava sutiny a vybúraných hmôt do 10 m | t | 0.834 | [5 empty] | znížená | 0 | 0 | 0 | 0 | 0 | 0 | 4 | K | 2 | ROZPOCET | 0 | 0 | 0 | 0 | 0 | 2 | 0 | 4 | 16
9 | K | 979089012 | Poplatok za skladovanie - betón, tehly, dlaždice (17 01 ), ostatné | t | 0.834 | [5 empty] | znížená | 0 | 0 | 0 | 0 | 0 | 0 | 4 | K | 2 | ROZPOCET | 0 | 0 | 0 | 0 | 0 | 2 | 0 | 4 | 18
| D | PSV | Práce a dodávky PSV | [9 empty] | 0 |  | 0.74112 |  | 0 | 2 | D | 0 | ROZPOCET | [6 empty] | 0
| D | 733CHL | Chladenie - rozvodné potrubie | [9 empty] | 0 |  | 0.5292 |  | 0 | 1 | D | 1 | ROZPOCET | [6 empty] | 0
10 | K | 733151Chl | Potrubie Cu 1/4 (6,35) x 0,8- bez izolácie | m | 135 | [5 empty] | znížená | 0 | 0 | 0.00049 | 0.06615 | 0 | 0 | 4 | K | 2 | ROZPOCET | 0 | 0 | 0 | 0 | 0 | 2 | 0 | 4 | 20
11 | K | 733152Chl | Potrubie Cu 3/8 (9,52) x 0,8- bez izolácie | m | 135 | [5 empty] | znížená | 0 | 0 | 0.00049 | 0.06615 | 0 | 0 | 4 | K | 2 | ROZPOCET | 0 | 0 | 0 | 0 | 0 | 2 | 0 | 4 | 22
12 | K | 733151Chl.1 | Izolácia Cu potrubí | m | 270 | [5 empty] | znížená | 0 | 0 | 0.00049 | 0.1323 | 0 | 0 | 16 | K | 2 | ROZPOCET | 0 | 0 | 0 | 0 | 0 | 2 | 0 | 16 | -333541260
13 | K | 733151Chl.2 | Komunikačný kábel | m | 270 | [5 empty] | znížená | 0 | 0 | 0.00049 | 0.1323 | 0 | 0 | 16 | K | 2 | ROZPOCET | 0 | 0 | 0 | 0 | 0 | 2 | 0 | 16 | 1825181458
14 | K | 733151Chl.3 | Montáž potrubia z rúr Cu izolovaných | m | 270 | [5 empty] | znížená | 0 | 0 | 0.00049 | 0.1323 | 0 | 0 | 16 | K | 2 | ROZPOCET | 0 | 0 | 0 | 0 | 0 | 2 | 0 | 16 | 275727927
15 | K | 733191201 | Tlaková skúška medeného potrubia do D 35 mm | m | 270 | [5 empty] | znížená | 0 | 0 | 0 | 0 | 0 | 0 | 4 | K | 2 | ROZPOCET | 0 | 0 | 0 | 0 | 0 | 2 | 0 | 4 | 24
16 | K | 733191201.1 | Vyregulovanie sústavy | m | 270 | [5 empty] | znížená | 0 | 0 | 0 | 0 | 0 | 0 | 16 | K | 2 | ROZPOCET | 0 | 0 | 0 | 0 | 0 | 2 | 0 | 16 | -1251942038
17 | K | 998733CHL203 | Presun hmôt pre rozvody potrubia v objektoch výšky nad 6 do 24 m | % | 28.04 | [5 empty] | znížená | 0 | 0 | 0 | 0 | 0 | 0 | 4 | K | 2 | ROZPOCET | 0 | 0 | 0 | 0 | 0 | 2 | 0 | 4 | 26
| D | 739 | Vzt, -uloženie ,uchyt.potrubia | [9 empty] | 0 |  | 0 |  | 0 | 1 | D | 1 | ROZPOCET | [6 empty] | 0
18 | K | 7390000pc | Závesy pre ulož a uchytenie potrubia -/predbežne/predpoklad | kpl | 1 | [5 empty] | znížená | 0 | 0 | 0 | 0 | 0 | 0 | 4 | K | 2 | ROZPOCET | 0 | 0 | 0 | 0 | 0 | 2 | 0 | 4 | 28
| D | 769 | Montáže vzduchotechnických zariadení | [9 empty] | 0 |  | 0.21192 |  | 0 | 2 | D | 1 | ROZPOCET | [6 empty] | 0
19 | K | 76901105.1 | Montáž ventilátora malého do podhľadu | ks | 1 | [5 empty] | znížená | 0 | 0 | 0 | 0 | 0 | 0 | 16 | K | 2 | ROZPOCET | 0 | 0 | 0 | 0 | 0 | 2 | 0 | 16 | 30
20 | M | 4291100055pc | Ventilátor malý,odsávací do podhľadu EBB 25 N T | ks | 1 | [5 empty] | znížená | 0 | 0 | 0.00144 | 0.00144 | 0 | 0 | 32 | M | 2 | ROZPOCET | 0 | 0 | 0 | 0 | 0 | 2 | 0 | 16 | 32
21 | K | 76901105.2 | Montáž ventilátora malého axialného so spätnou klapkou | ks | 1 | [5 empty] | znížená | 0 | 0 | 0 | 0 | 0 | 0 | 16 | K | 2 | ROZPOCET | 0 | 0 | 0 | 0 | 0 | 2 | 0 | 16 | 34
22 | M | 4291100055pc1 | Ventilátor axialný s integrovanou spätnou klapkou DECOR 200 | ks | 1 | [5 empty] | znížená | 0 | 0 | 0.00144 | 0.00144 | 0 | 0 | 32 | M | 2 | ROZPOCET | 0 | 0 | 0 | 0 | 0 | 2 | 0 | 16 | 36
23 | K | 769021000 | Montáž spiro potrubia do DN 100 | m | 3 | [5 empty] | znížená | 0 | 0 | 0 | 0 | 0 | 0 | 16 | K | 2 | ROZPOCET | 0 | 0 | 0 | 0 | 0 | 2 | 0 | 16 | 38
24 | M | 429810000200 | Potrubie kruhové spiro DN 100, | m | 3 | [5 empty] | znížená | 0 | 0 | 0.00053 | 0.00159 | 0 | 0 | 32 | M | 2 | ROZPOCET | 0 | 0 | 0 | 0 | 0 | 2 | 0 | 16 | 40
25 | K | 769021003 | Montáž spiro potrubia DN 125-140 | m | 0.5 | [5 empty] | znížená | 0 | 0 | 0 | 0 | 0 | 0 | 16 | K | 2 | ROZPOCET | 0 | 0 | 0 | 0 | 0 | 2 | 0 | 16 | 42
26 | M | 429810000300 | Potrubie kruhové spiro DN 125 | m | 0.5 | [5 empty] | znížená | 0 | 0 | 0.0007 | 0.00035 | 0 | 0 | 32 | M | 2 | ROZPOCET | 0 | 0 | 0 | 0 | 0 | 2 | 0 | 16 | 44
27 | K | 769021319 | Montáž kolena 90° na spiro potrubie DN 80-150 | ks | 2 | [5 empty] | znížená | 0 | 0 | 0 | 0 | 0 | 0 | 16 | K | 2 | ROZPOCET | 0 | 0 | 0 | 0 | 0 | 2 | 0 | 16 | 46
28 | M | 429850007700 | Koleno KS 90° DN 100 pre kruhové spiro potrubie | ks | 2 | [5 empty] | znížená | 0 | 0 | 0.0007 | 0.0014 | 0 | 0 | 32 | M | 2 | ROZPOCET | 0 | 0 | 0 | 0 | 0 | 2 | 0 | 16 | 48
29 | K | 769035093 | Montáž krycej mriežky kruhovej do priemeru 160 mm | ks | 2 | [5 empty] | znížená | 0 | 0 | 0 | 0 | 0 | 0 | 16 | K | 2 | ROZPOCET | 0 | 0 | 0 | 0 | 0 | 2 | 0 | 16 | 50
30 | M | 4297202090pc | Mriežka fasadná LG 100 | ks | 1 | [5 empty] | znížená | 0 | 0 | 0.00035 | 0.00035 | 0 | 0 | 32 | M | 2 | ROZPOCET | 0 | 0 | 0 | 0 | 0 | 2 | 0 | 16 | 52
31 | M | 4297202090pc1 | Mriežka fasadná LG 125 | ks | 1 | [5 empty] | znížená | 0 | 0 | 0.00035 | 0.00035 | 0 | 0 | 32 | M | 2 | ROZPOCET | 0 | 0 | 0 | 0 | 0 | 2 | 0 | 16 | 54
32 | K | 7690600pc | Montáž klimatizačnej jednotky vnútornej | ks | 12 | [5 empty] | znížená | 0 | 0 | 0 | 0 | 0 | 0 | 16 | K | 2 | ROZPOCET | 0 | 0 | 0 | 0 | 0 | 2 | 0 | 16 | 56
33 | M | 4295200019pc | Jednotka klimatizačná, vnútorná MITSUBISHI MSZE-EF25VE2 | ks | 12 | [5 empty] | znížená | 0 | 0 | 0.01 | 0.12 | 0 | 0 | 32 | M | 2 | ROZPOCET | 0 | 0 | 0 | 0 | 0 | 2 | 0 | 16 | 58
34 | K | 7690600pc1 | Montáž klimatizačnej jednotky vnútornej | ks | 1 | [5 empty] | znížená | 0 | 0 | 0 | 0 | 0 | 0 | 16 | K | 2 | ROZPOCET | 0 | 0 | 0 | 0 | 0 | 2 | 0 | 16 | 60
35 | M | 4295200029pc | Jednotka klimatizačná, vnútorná MITSUBISHI MSZE-EF35VE2 | ks | 1 | [5 empty] | znížená | 0 | 0 | 0.01 | 0.01 | 0 | 0 | 32 | M | 2 | ROZPOCET | 0 | 0 | 0 | 0 | 0 | 2 | 0 | 16 | 62
36 | K | 7690602pc1 | Montáž klimatizačnej jednotky vonkajšej MITSIBUSHI MXZ-2D54VA | ks | 1 | [5 empty] | znížená | 0 | 0 | 0 | 0 | 0 | 0 | 16 | K | 2 | ROZPOCET | 0 | 0 | 0 | 0 | 0 | 2 | 0 | 16 | 64
37 | M | 4295200070pc1 | Jednotka klimatizačná, vonkajšia MITSIBISHI MXZ-2D54VA | ks | 1 | [5 empty] | znížená | 0 | 0 | 0.025 | 0.025 | 0 | 0 | 32 | M | 2 | ROZPOCET | 0 | 0 | 0 | 0 | 0 | 2 | 0 | 16 | 66
38 | K | 7690612pc | Montáž klimatizačnej jednotky vonkajšej MITSIBUSHI MXZ-5E102VA | ks | 2 | [5 empty] | znížená | 0 | 0 | 0 | 0 | 0 | 0 | 16 | K | 2 | ROZPOCET | 0 | 0 | 0 | 0 | 0 | 2 | 0 | 16 | 68
39 | M | 4295200170pc | Jednotka klimatizačná, vonkajšia MITSIBISHI MXZ-5E102VA | ks | 2 | [5 empty] | znížená | 0 | 0 | 0.025 | 0.05 | 0 | 0 | 32 | M | 2 | ROZPOCET | 0 | 0 | 0 | 0 | 0 | 2 | 0 | 16 | 70
| D | 769a | Montáž vzduchotechnických zariadení-Požiarné vetranie | [9 empty] | 0 |  | 0 |  | 0 | 1 | D | 1 | ROZPOCET | [6 empty] | 0
40 | K | 998769a203 | Presun hmôt pre montáž vzduchotechnických zariadení v stavbe (objekte) výšky nad 7 do 24 m | % | 28.82 | [5 empty] | znížená | 0 | 0 | 0 | 0 | 0 | 0 | 4 | K | 2 | ROZPOCET | 0 | 0 | 0 | 0 | 0 | 2 | 0 | 4 | 72
| D | HZS | Hodinové zúčtovacie sadzby | [9 empty] | 0 |  | 0 |  | 0 | 4 | D | 0 | ROZPOCET | [6 empty] | 0
41 | K | HZS000113.1 | Stavebno montážne práce náročné ucelené - odborné ,ostatné nezapočit.položkami ako aj vyspravenie otvorov,pom.lešenie a pod.... | hod | 62 | [5 empty] | znížená | 0 | 0 | 0 | 0 | 0 | 0 | 262144 | K | 1 | ROZPOCET | 0 | 0 | 0 | 0 | 0 | 2 | 0 | 262144 | 74
| D | OST | Ostatné | [9 empty] | 0 |  | 0 |  | 0 | 4 | D | 0 | ROZPOCET | [6 empty] | 0
42 | K | OST000114.1 | Stavebno montážne práce najnáročnejšie na odbornosť - uvedenie zariadenia do prevádzky a vyskúšanie | hod | 32 | [5 empty] | znížená | 0 | 0 | 0 | 0 | 0 | 0 | 262144 | K | 1 | ROZPOCET | 0 | 0 | 0 | 0 | 0 | 2 | 0 | 262144 | 76
43 | K | OSTS000213.2 | Stavebno montážne práce náročné ucelené - odborné, -/protokoly o skúškach ....predbežne/ | kpl | 1 | [5 empty] | znížená | 0 | 0 | 0 | 0 | 0 | 0 | 262144 | K | 1 | ROZPOCET | 0 | 0 | 0 | 0 | 0 | 2 | 0 | 262144 | 78
44 | K | PSV | Projekt skutočného vyhotovenia- Chladenie, vetranie 2.NP | kpl | 1 | [5 empty] | znížená | 0 | 0 | 0 | 0 | 0 | 0 | 4 | K | 1 | ROZPOCET | 0 | 0 | 0 | 0 | 0 | 2 | 0 | 4 | 145203034

## 08 - D5. Chladenie, vetra...
[9 empty] | >> skryté stĺpce << | [9 empty] | {c2dd8566-bd92-47aa-8859-4d1c951abf90}
0
| KRYCÍ LIST ROZPOČTU | [8 empty] | v --- nižšie sa nachádzajú doplnkové a pomocné údaje k zostavám --- v | [8 empty] | False
Stavba:
Prestavba objektu AB TSM ul. Klčové Nové Mesto nad Váhom
Objekt:
08 - D5. Chladenie, vetranie 3.NP
| JKSO: |  |  |  |  | KS:
| Miesto: |  |  |  |  | Dátum: | 0
| Objednávateľ: |  |  |  |  | IČO:
IČ DPH:
| Zhotoviteľ: |  |  |  |  | IČO:
IČ DPH:
| Projektant: |  |  |  |  | IČO:
IČ DPH:
| Spracovateľ: |  |  |  |  | IČO:
IČ DPH:
Poznámka:
| Cena bez DPH | [5 empty] | 0
|  |  | Základ dane |  |  | Sadzba dane | Výška dane
| DPH | základná | 0 |  |  | 20% | 0
|  | znížená | 0 |  |  | 20% | 0
|  | zákl. prenesená | 0 |  |  | 20% | 0
|  | zníž. prenesená | 0 |  |  | 20% | 0
|  | nulová | 0 |  |  | 0% | 0
| Cena s DPH |  |  | v | EUR |  | 0
| Projektant |  |  | Spracovateľ
| Dátum a podpis: |  | Pečiatka | Dátum a podpis: |  |  | Pečiatka
| Objednávateľ |  |  | Zhotoviteľ
| Dátum a podpis: |  | Pečiatka | Dátum a podpis: |  |  | Pečiatka
VÝKAZ VÝMER
Stavba:
Prestavba objektu AB TSM ul. Klčové Nové Mesto nad Váhom
Objekt:
08 - D5. Chladenie, vetranie 3.NP
Miesto: | [5 empty] | Dátum:
Objednávateľ: | [5 empty] | Projektant: ERGAstav s.r.o., Prievidza
Zhotoviteľ: | [5 empty] | Spracovateľ:
Kód dielu - Popis | [6 empty] | Cena celkom [EUR]
Náklady z rozpočtu | [6 empty] | 0 | [12 empty] | -1
HSV - Práce a dodávky HSV
9 - Ostatné konštrukcie a práce-búranie
PSV - Práce a dodávky PSV
733CHL - Chladenie - rozvodné potrubie
739 - Vzt, -uloženie ,uchyt.potrubia
769 - Montáže vzduchotechnických zariadení
769a - Montáž vzduchotechnických zariadení-Požiarné vetranie
HZS - Hodinové zúčtovacie sadzby
OST - Ostatné
ROZPOČET
Stavba:
Prestavba objektu AB TSM ul. Klčové Nové Mesto nad Váhom
Objekt:
08 - D5. Chladenie, vetranie 3.NP
Miesto: | [5 empty] | Dátum:
Objednávateľ: | [5 empty] | Projektant: ERGAstav s.r.o., Prievidza
Zhotoviteľ: | [5 empty] | Spracovateľ:
PČ | Typ | Kód | Popis | MJ | Množstvo | J.cena [EUR] | Cena celkom [EUR] | Cenová sústava |  |  | DPH | J. Nh [h] | Nh celkom [h] | J. hmotnosť [t] | Hmotnosť celkom [t] | J. suť [t] | Suť Celkom [t]
Náklady z rozpočtu | [6 empty] | 0 | [5 empty] | 0 |  | 0.41119 |  | 0 |  | D | -1 | [7 empty] | 0
| D | HSV | Práce a dodávky HSV | [9 empty] | 0 |  | 0 |  | 0 | 1 | D | 0 | ROZPOCET | [6 empty] | 0
| D | 9 | Ostatné konštrukcie a práce-búranie | [9 empty] | 0 |  | 0 |  | 0 | 1 | D | 1 | ROZPOCET | [6 empty] | 0
1 | K | 971033241 | Vybúranie otvoru v murive tehl. plochy do 0,0225 m2 hr. do 300 mm, -0,00800t | ks | 2 | [5 empty] | znížená | 0 | 0 | 0 | 0 | 0 | 0 | 4 | K | 2 | ROZPOCET | 0 | 0 | 0 | 0 | 0 | 2 | 0 | 4 | 2
2 | K | 972054341.2 | Vybúranie otvoru v stropoch a klenbách železob. plochy nad 0, 25 m2, hr.nad 120 mm, -0,09000t-/cez strechu/ | ks | 3 | [5 empty] | znížená | 0 | 0 | 0 | 0 | 0 | 0 | 4 | K | 2 | ROZPOCET | 0 | 0 | 0 | 0 | 0 | 2 | 0 | 4 | 4
3 | K | 979011111 | Zvislá doprava sutiny a vybúraných hmôt za prvé podlažie nad alebo pod základným podlažím | t | 0.286 | [5 empty] | znížená | 0 | 0 | 0 | 0 | 0 | 0 | 4 | K | 2 | ROZPOCET | 0 | 0 | 0 | 0 | 0 | 2 | 0 | 4 | 6
4 | K | 979011121 | Zvislá doprava sutiny a vybúraných hmôt za každé ďalšie podlažie | t | 0.286 | [5 empty] | znížená | 0 | 0 | 0 | 0 | 0 | 0 | 4 | K | 2 | ROZPOCET | 0 | 0 | 0 | 0 | 0 | 2 | 0 | 4 | 8
5 | K | 979081111 | Odvoz sutiny a vybúraných hmôt na skládku do 1 km | t | 0.286 | [5 empty] | znížená | 0 | 0 | 0 | 0 | 0 | 0 | 4 | K | 2 | ROZPOCET | 0 | 0 | 0 | 0 | 0 | 2 | 0 | 4 | 10
6 | K | 979081121 | Odvoz sutiny a vybúraných hmôt na skládku za každý ďalší 1 km | t | 2.574 | [5 empty] | znížená | 0 | 0 | 0 | 0 | 0 | 0 | 4 | K | 2 | ROZPOCET | 0 | 0 | 0 | 0 | 0 | 2 | 0 | 4 | 12
7 | K | 979082111 | Vnútrostavenisková doprava sutiny a vybúraných hmôt do 10 m | t | 0.286 | [5 empty] | znížená | 0 | 0 | 0 | 0 | 0 | 0 | 4 | K | 2 | ROZPOCET | 0 | 0 | 0 | 0 | 0 | 2 | 0 | 4 | 14
8 | K | 979089012 | Poplatok za skladovanie - betón, tehly, dlaždice (17 01 ), ostatné | t | 0.286 | [5 empty] | znížená | 0 | 0 | 0 | 0 | 0 | 0 | 4 | K | 2 | ROZPOCET | 0 | 0 | 0 | 0 | 0 | 2 | 0 | 4 | 16
| D | PSV | Práce a dodávky PSV | [9 empty] | 0 |  | 0.41119 |  | 0 | 2 | D | 0 | ROZPOCET | [6 empty] | 0
| D | 733CHL | Chladenie - rozvodné potrubie | [9 empty] | 0 |  | 0.2548 |  | 0 | 1 | D | 1 | ROZPOCET | [6 empty] | 0
9 | K | 733151Chl | Potrubie Cu 1/4 (6,35) x 0,8- bez izolácie | m | 65 | [5 empty] | znížená | 0 | 0 | 0.00049 | 0.03185 | 0 | 0 | 4 | K | 2 | ROZPOCET | 0 | 0 | 0 | 0 | 0 | 2 | 0 | 4 | 18
10 | K | 733152Chl | Potrubie Cu 3/8 (9,52) x 0,8- bez izolácie | m | 65 | [5 empty] | znížená | 0 | 0 | 0.00049 | 0.03185 | 0 | 0 | 4 | K | 2 | ROZPOCET | 0 | 0 | 0 | 0 | 0 | 2 | 0 | 4 | 20
11 | K | 733151Chl.1 | Izolácia Cu potrubí | m | 130 | [5 empty] | znížená | 0 | 0 | 0.00049 | 0.0637 | 0 | 0 | 16 | K | 2 | ROZPOCET | 0 | 0 | 0 | 0 | 0 | 2 | 0 | 16 | -1782913961
12 | K | 733151Chl.2 | Komunikačný kábel | m | 130 | [5 empty] | znížená | 0 | 0 | 0.00049 | 0.0637 | 0 | 0 | 16 | K | 2 | ROZPOCET | 0 | 0 | 0 | 0 | 0 | 2 | 0 | 16 | 846016331
13 | K | 733151Chl.3 | Montáž potrubia z rúr Cu izolovaných | m | 130 | [5 empty] | znížená | 0 | 0 | 0.00049 | 0.0637 | 0 | 0 | 16 | K | 2 | ROZPOCET | 0 | 0 | 0 | 0 | 0 | 2 | 0 | 16 | 1648270560
14 | K | 733191201 | Tlaková skúška medeného potrubia do D 35 mm | m | 130 | [5 empty] | znížená | 0 | 0 | 0 | 0 | 0 | 0 | 4 | K | 2 | ROZPOCET | 0 | 0 | 0 | 0 | 0 | 2 | 0 | 4 | 22
15 | K | 733191201.1 | Vyregulovanie sústavy | m | 130 | [5 empty] | znížená | 0 | 0 | 0 | 0 | 0 | 0 | 16 | K | 2 | ROZPOCET | 0 | 0 | 0 | 0 | 0 | 2 | 0 | 16 | 724173882
16 | K | 998733CHL203 | Presun hmôt pre rozvody potrubia v objektoch výšky nad 6 do 24 m | % | 28.04 | [5 empty] | znížená | 0 | 0 | 0 | 0 | 0 | 0 | 4 | K | 2 | ROZPOCET | 0 | 0 | 0 | 0 | 0 | 2 | 0 | 4 | 24
| D | 739 | Vzt, -uloženie ,uchyt.potrubia | [9 empty] | 0 |  | 0 |  | 0 | 1 | D | 1 | ROZPOCET | [6 empty] | 0
17 | K | 7390000pc | Závesy pre ulož a uchytenie potrubia -/predbežne/predpoklad | kpl | 1 | [5 empty] | znížená | 0 | 0 | 0 | 0 | 0 | 0 | 4 | K | 2 | ROZPOCET | 0 | 0 | 0 | 0 | 0 | 2 | 0 | 4 | 26
| D | 769 | Montáže vzduchotechnických zariadení | [9 empty] | 0 |  | 0.15639 |  | 0 | 2 | D | 1 | ROZPOCET | [6 empty] | 0
18 | K | 76901105.1 | Montáž ventilátora malého do podhľadu | ks | 1 | [5 empty] | znížená | 0 | 0 | 0 | 0 | 0 | 0 | 16 | K | 2 | ROZPOCET | 0 | 0 | 0 | 0 | 0 | 2 | 0 | 16 | 28
19 | M | 4291100055pc | Ventilátor malý,odsávací do podhľadu EBB 25 N T | ks | 1 | [5 empty] | znížená | 0 | 0 | 0.00144 | 0.00144 | 0 | 0 | 32 | M | 2 | ROZPOCET | 0 | 0 | 0 | 0 | 0 | 2 | 0 | 16 | 30
20 | K | 76901105.2 | Montáž ventilátora malého axialného so spätnou klapkou | ks | 1 | [5 empty] | znížená | 0 | 0 | 0 | 0 | 0 | 0 | 16 | K | 2 | ROZPOCET | 0 | 0 | 0 | 0 | 0 | 2 | 0 | 16 | 32
21 | M | 4291100055pc1 | Ventilátor axialný s integrovanou spätnou klapkou DECOR 200 | ks | 1 | [5 empty] | znížená | 0 | 0 | 0.00144 | 0.00144 | 0 | 0 | 32 | M | 2 | ROZPOCET | 0 | 0 | 0 | 0 | 0 | 2 | 0 | 16 | 34
22 | K | 769021000 | Montáž spiro potrubia do DN 100 | m | 2 | [5 empty] | znížená | 0 | 0 | 0 | 0 | 0 | 0 | 16 | K | 2 | ROZPOCET | 0 | 0 | 0 | 0 | 0 | 2 | 0 | 16 | 36
23 | M | 429810000200 | Potrubie kruhové spiro DN 100, | m | 2 | [5 empty] | znížená | 0 | 0 | 0.00053 | 0.00106 | 0 | 0 | 32 | M | 2 | ROZPOCET | 0 | 0 | 0 | 0 | 0 | 2 | 0 | 16 | 38
24 | K | 769021003 | Montáž spiro potrubia DN 125-140 | m | 0.5 | [5 empty] | znížená | 0 | 0 | 0 | 0 | 0 | 0 | 16 | K | 2 | ROZPOCET | 0 | 0 | 0 | 0 | 0 | 2 | 0 | 16 | 40
25 | M | 429810000300 | Potrubie kruhové spiro DN 125 | m | 0.5 | [5 empty] | znížená | 0 | 0 | 0.0007 | 0.00035 | 0 | 0 | 32 | M | 2 | ROZPOCET | 0 | 0 | 0 | 0 | 0 | 2 | 0 | 16 | 42
26 | K | 769021319 | Montáž kolena 90° na spiro potrubie DN 80-150 | ks | 2 | [5 empty] | znížená | 0 | 0 | 0 | 0 | 0 | 0 | 16 | K | 2 | ROZPOCET | 0 | 0 | 0 | 0 | 0 | 2 | 0 | 16 | 44
27 | M | 429850007700 | Koleno KS 90° DN 100 pre kruhové spiro potrubie | ks | 2 | [5 empty] | znížená | 0 | 0 | 0.0007 | 0.0014 | 0 | 0 | 32 | M | 2 | ROZPOCET | 0 | 0 | 0 | 0 | 0 | 2 | 0 | 16 | 46
28 | K | 769035093 | Montáž krycej mriežky kruhovej do priemeru 160 mm | ks | 2 | [5 empty] | znížená | 0 | 0 | 0 | 0 | 0 | 0 | 16 | K | 2 | ROZPOCET | 0 | 0 | 0 | 0 | 0 | 2 | 0 | 16 | 48
29 | M | 4297202090pc | Mriežka fasadná LG 100 | ks | 1 | [5 empty] | znížená | 0 | 0 | 0.00035 | 0.00035 | 0 | 0 | 32 | M | 2 | ROZPOCET | 0 | 0 | 0 | 0 | 0 | 2 | 0 | 16 | 50
30 | M | 4297202090pc1 | Mriežka fasadná LG 125 | ks | 1 | [5 empty] | znížená | 0 | 0 | 0.00035 | 0.00035 | 0 | 0 | 32 | M | 2 | ROZPOCET | 0 | 0 | 0 | 0 | 0 | 2 | 0 | 16 | 52
31 | K | 7690600pc | Montáž klimatizačnej jednotky vnútornej | ks | 10 | [5 empty] | znížená | 0 | 0 | 0 | 0 | 0 | 0 | 16 | K | 2 | ROZPOCET | 0 | 0 | 0 | 0 | 0 | 2 | 0 | 16 | 54
32 | M | 4295200019pc | Jednotka klimatizačná, vnútorná MITSUBISHI MSZE-EF25VE2 | ks | 10 | [5 empty] | znížená | 0 | 0 | 0.01 | 0.1 | 0 | 0 | 32 | M | 2 | ROZPOCET | 0 | 0 | 0 | 0 | 0 | 2 | 0 | 16 | 56
33 | K | 7690622pc | Montáž klimatizačnej jednotky vonkajšej MITSIBUSHI MXZ-3E68VA | ks | 2 | [5 empty] | znížená | 0 | 0 | 0 | 0 | 0 | 0 | 16 | K | 2 | ROZPOCET | 0 | 0 | 0 | 0 | 0 | 2 | 0 | 16 | 62
34 | M | 4295200270pc | Jednotka klimatizačná, vonkajšia MITSIBISHI MXZ-3E68VA | ks | 2 | [5 empty] | znížená | 0 | 0 | 0.025 | 0.05 | 0 | 0 | 32 | M | 2 | ROZPOCET | 0 | 0 | 0 | 0 | 0 | 2 | 0 | 16 | 64
| D | 769a | Montáž vzduchotechnických zariadení-Požiarné vetranie | [9 empty] | 0 |  | 0 |  | 0 | 1 | D | 1 | ROZPOCET | [6 empty] | 0
35 | K | 998769a203 | Presun hmôt pre montáž vzduchotechnických zariadení v stavbe (objekte) výšky nad 7 do 24 m | % | 28.82 | [5 empty] | znížená | 0 | 0 | 0 | 0 | 0 | 0 | 4 | K | 2 | ROZPOCET | 0 | 0 | 0 | 0 | 0 | 2 | 0 | 4 | 66
| D | HZS | Hodinové zúčtovacie sadzby | [9 empty] | 0 |  | 0 |  | 0 | 4 | D | 0 | ROZPOCET | [6 empty] | 0
36 | K | HZS000113.1 | Stavebno montážne práce náročné ucelené - odborné ,ostatné nezapočit.položkami ako aj vyspravenie otvorov,pom.lešenie a pod.... | hod | 40 | [5 empty] | znížená | 0 | 0 | 0 | 0 | 0 | 0 | 262144 | K | 1 | ROZPOCET | 0 | 0 | 0 | 0 | 0 | 2 | 0 | 262144 | 68
| D | OST | Ostatné | [9 empty] | 0 |  | 0 |  | 0 | 4 | D | 0 | ROZPOCET | [6 empty] | 0
37 | K | OST000114.1 | Stavebno montážne práce najnáročnejšie na odbornosť - uvedenie zariadenia do prevádzky a vyskúšanie | hod | 32 | [5 empty] | znížená | 0 | 0 | 0 | 0 | 0 | 0 | 262144 | K | 1 | ROZPOCET | 0 | 0 | 0 | 0 | 0 | 2 | 0 | 262144 | 70
38 | K | OSTS000213.2 | Stavebno montážne práce náročné ucelené - odborné, -/protokoly o skúškach ....predbežne/ | kpl | 1 | [5 empty] | znížená | 0 | 0 | 0 | 0 | 0 | 0 | 262144 | K | 1 | ROZPOCET | 0 | 0 | 0 | 0 | 0 | 2 | 0 | 262144 | 72
39 | K | PSV | Projekt skutočného vyhotovenia- Chladenie, vetranie 3.NP | kpl | 1 | [5 empty] | znížená | 0 | 0 | 0 | 0 | 0 | 0 | 4 | K | 1 | ROZPOCET | 0 | 0 | 0 | 0 | 0 | 2 | 0 | 4 | 1905082342